## Innledning
Klimaregnskap for vann- og avløpsvirksomheter
Dette er et klimarapporteringsverktøy for Vannbransjen utarbeidet av Norsk Vann og Asplan Viak. Her kan du finne klimafotavtrykket for hele din virksomhet. For dokumentasjon og brukerveiledning se Norsk Vann Rapport Klimagassutslipp - veiledning for vannbransjen. Dersom kommunen har ekstern produksjon av vann eller rensing av avløpsvann og slambehandling i interkommunale selskap eller ev. andre kommuner, så bør det eksterne selskapet lage klimaregnskap for denne delen. I sammenstillingen av dataene vil Norsk Vann gjøre en fordeling av kommunens andel av det eksterne fottavtrykket på hver av kommunene det gjelder. Dersom ekstern produsent ikke fører eget regnskap, må det angis kroneverdien på kjøp av tjenesten i KOSTRA regnskapet.
Virksomhet:
Analyseår:
Virksomhetens ansvarsområde:
Ekstern vannproduksjon:
Ekstern produksjon avløpsrensing:
Ekstern slambehandling/biogassproduksjon:
Innhold
Sammendrag av resultatene
Sammendrag | Sammendraget viser virksomhetense klimaregnskap for direkte og indirekte utslipp: 1. Virsomhetens totale klimaregnskap fordelt på funksjonene for vann og avløp, fordelt på ulike innsatsfaktorer på drift og investeringer. 2. Detaljene i regnskapet avhenger av om de detaljerte inputskjemaene for hhv. vannproduksjon, avløpsrensing, vann og avløpstransport og gevinster med salg av energi er fylt ut. 3. Klimagassregnskap er også fordelt mellom direkte og indirekte utslipp (Scope-fordeling): -Scope 1: Direkteutslipp som kommer fra kilder innenfor virksomhetens grenser. Dette kan typisk være fra forbrenning av drivstoff, men også andre prosesser som forårsaker utslipp. For eksempel fra nedbrytning av organisk avfall, prosessutslipp fra avløpsbehandling eller kjemisk industri. - Scope 2: Utslipp fra produksjon og distribusjon av innkjøpt energi. For eksempel elektrisitet, varme, damp og/eller kjøling. - Scope 3: Utslipp som forårsakes av virksomhetens aktiviteter og innkjøp.
Input KOSTRA regnskapsdata | Beskrivelse
Input KOSTRA regnskapsdata | Alle må fylle ut skjemaet "Input KOSTRA regnskapsdata" for de funksjonene som virksomheten har. Registreres sum driftskostnader og sum investeringer på de opppgitte kostnadsartene. Dette gir et komplett klimaregnskap for hele virksomheten, VA-anleggene og de mer administrative aktivitetene i kommuner og selskap. Det skal fylles ut ett regneark for kommunen eller selskap, som omfatter alle anleggene som kommunen/selskapet eier. Ved utfylling av input-skjemaene for Vannbehandling, Avløpsrensing og Transportsystemet for vann og avløp, uarbeides det et mer detaljert og spesifikt regnskap for de viktigste innsatsfaktorene som virksomheten kan påvirke med sine valg av metoder, prosesser, materialvalg og energikilder. I disse skjemaene må også anskaffelsene i kr registreres (venstre kolonne i arkfanene). Basert på disse spesifiserte kroneverdiene blir hovedklimaregnskapet automatiskr korrigert, slik at dobbeltføringer unngås. For kommuner eller selskap som ikke fyller ut input-skjemaene for Vannbehandling, Avløpsrensing og/eller Transportsystemet for vann og avløp, vil klimaregnskapet kun baseres på regnskapsførte kostnader i skjemaet Hovedklimaregnskap (også kalt Enkelt klimaregnskap). Et slikt regnskap vil da ikke være like nøyaktig som om det registreres mer detaljerte innsatsfaktorer.
Vannbehandling | Beskrivelse
Vannbehandling - Input | I dette regnearket registrereres energiforbruk og kjemikalieforbruk for virksomhetens vannbehandlingsanlegg mer detaljert enn det som blir resultatet med kun bruk av bare Enkelt klimaregnskap. Angi forbruk for beregning av spesifikk klimafottavtrykk samt kostnader i kr, slik at totalregnskapet for virksomheten i arkfanen Enkelt klimaregnskap blir korrigerert.
Vannbehandling - Resultater
Transportsystemer for vann og avløp | Beskrivelse
Transportsystemer - ressursfane | Dette regnearket utgår for rapportering fra og med 2022 Her innsettes forbruksdata for årlig utbygging, drift og renovering av transportsystemer for vann. Drivstofforbruk for transport av masser registreres her. Alternativt kan antall km med transport per år brukes til å estimere klimafotavtrykket. Fyll også ut forbruk av rørmaterialer i kilometer, eller tonn materiale. Registrer kostnader med tiltakene i kr i venstre kolonne, slik at virksomhetssregnskapet i enkelt klimaregnskap oppdateres med disse detaljerte beregningene. Resultatene vises i kolonne R-V, mens forutsetninger og utslippsfaktorer kan stilles på i fanen transportsystemer, faktorer. For kombinerte grøfter, bør drivstofforbruk fordeles mellom vann og avløp.
Avløpsbehandling | Beskrivelse
Avløpsbehandling - Input | I denne arkfanen skal det registreres detaljer om energiforbruk fra ulike kilder, direkte utslipp (dersom beregninger foreligger) samt forbruk av kjemikalier til vann- og slambehandlingen på virksomhetens avløpsanlegg som grunnlag for en spesifikk klimafottavtrykk-beregning. Angi i tillegg kostnader for energi og kjemikalier, slik at virksomhetens totalregnskap (Enkelt klimaregnskap) korrigeres med disse kostnadene slik at dobbelttelling unngås.
Avløpsbehandling - Direkteutslipp og biogass
Avløpsbehandling - Resultater
Utslippsfaktorer
Vann og Avløp | Her finner du utslippsfaktorer for alt forbruk, med mulighet til å sette inn egne dokumenterte utslippsfaktorer.
Ledningsnett
Avløp - Direkteutslipp og biogass
Endringslogg
Vår 2020 | Fjernet kolonnen administrasjon i enkelt klimaregnskap, da dette ikke er en egen KOSTRA art. Lagt til fordeling på drift og investering.
Endret kontroll av dobbelttelling ved at dette gjøres i de respektive fanene (vannbehandling, transportsystemer og avløpsbehandling). Disse trekkes fra i enkelt klimaregnskap)
Lagt til utslippsfaktor for ALS, ALG og Ammoniakk.
Endret energibruk i transportsystemfaner til strøm
Det er gjort noen endringer i fanen Avløpsbehandling CH4&N2O, avhending av slam er tatt vekk fra totalsummen da beregningene anses å ha for stor usikkerhet. Noen justeringer for lagring av slam, samt beskrivelse av hvordan de ulike parametrene påvirkes.
Oppdatert økonomiske-utslippsfaktorer med siste oppdaterte tall
2021-03-01 | Vann og avløpsbehandling: Lagt til togtransport og båttransport for alle transport, lastebiltransport er definert som 50% kapasitetsfaktor (tur-retur)
Vann og avløpsbehandling: Lagt til mulighet til å legge inn egendefinerte forbruksvarer, må da selv fylle ut utslippsfaktor
Vann og avløpsbehandling: For noen kjemikalier kan nå konsentrasjon spesifiseres. Utslippsfaktor er fortsatt per mengde virkestoff, men transport beregnes ved totalvekt inkl. vann
Transportsystemer: Endret for å øke transparens på beregninger. Kan nå spesifisere drivstofforbruk fra lastebiler og antall kilometer transport Drivstofforbruk fra anleggsmaskiner/antall kilometer rør utbygd. Mulighet for ulike typer drivstoff og elektriske anleggsmaskiner. Lagt til flere rørdimensjoner
Avløp, direkteutslipp og biogass: Forenklet regneark med enklere beregninger, mulighet til å endre utslippsfaktorer Fjernet bruk av slam og biorest, da dette er veldig usikre tall Koblet biogassproduksjon til bransjenormen sin klimakalkulator
Lagt til gevinst fra eksportert energi
Vår 2022 | Forenklinger i KOSTRA regnskapsdata, irrelevante arter er fjernet Lagt til ny fane "Investeringer - alle tjenestefunksjoner", resten av regnearket omhandler nå kun drift. Endret transportberegninger til å kunne inkludere alternative drivstoff Fanen transportsystemer utgår, beholdt som ressursfane og for å vise historikk Lagt til noen utslippsfaktorer for forbruksmateriell og kjemikalier. Oppdatert økonomiske-utslippsfaktorer med siste oppdaterte tall
Januar 2023 | KOSTRA regnskapsdata: Det kan nå spesifiseres gjennomsnittlig strømpris basert på statistikk for å mer detaljert estimere energibruk utifra kostnader Fanen "Investeringer - alle tjenestefunksjoner" er fjernet da denne ikke ble benyttet i 2022, rapportering av investeringer basert på entreprisekostnader for utbyggingsprosjekter er implementert i fanen "KOSTRA regnskapsdata". Utslipp av lystgass og metan til resipient er tatt ut av kalkulatoren, grunnet stor usikkerhet i utslippsfaktor. Endret lystgassutslipp fra nitrogenfjerning til å være 0,84 % av N-fjernet fra 3,1 % av N-fjernet.

## Input KOSTRA regnskapsdata
Input av regnskapsførte driftskostnader
[6 empty] | Kostnader per tjenestefunksjon 1000 kr |  |  |  | Klimagassutslipp per tjenestefunksjon (kg CO₂ ekv.) | [5 empty] | RESULTATER (kg CO2 ekv.)
|  | Registrer regnskapsdata for de KOSTRA-funksjonene som virksomheten har. Registrerer driftskostnader på de opppgitte kostnadsartene. Alle virksomheter må registrere disse regnskapsdataene. Dersom virksomhetene også fyller ut de detaljerte input dataene for innsatsfaktorer på Vannbehandling, avløpsrensing og energi i vann og avløpsnettet, korrigeres hovedklimaregnskapet basert på KOSTRA regnskapet. Sjekk at kostnadene er korrekt bokført, slik at ev. korrigeringer i detaljert regnskap ikke fører til negativt fotavtrykk. Her registreres også fysiske data for strømforbruk i drift av vann og avløpsnettet. |  |  |  | Produksjon av vann | Distribusjon av vann | Avløps- rensing | Avløps-transport | Produksjon av vann | Distribusjon av vann | Avløps- rensing | Avløps-transport | SUM | Størrelse | TOTALT (kg CO2 ekv.)
Utslippsfaktor størrelse | Kostnadsart | Drift |  |  |  | Drift |  |  |  | Drift
0.02863 | 120 | Forbruksmateriell | Annen forbruksmateriell/råvarer og tjenester |  | 1000 NOK |  |  |  |  | 0 | 0 | 0 | 0 | 0 | 0 |  | Produksjon av vann | Distribusjon av vann | Avløpsrensing | Avløpstransport | SUM
0.088701 | 160 | Transport | Utgifter, godtgjørelser for reiser, diett, bil o.l som er oppgavepliktige |  | 1000 NOK |  |  |  |  | 0 | 0 | 0 | 0 | 0 | 0 | Forbruksmateriell | 0 | 0 | 0 | 0 | 0
0.033156 | 170 |  | Transportutgifter og drift av egne transportmidler |  | 1000 NOK |  |  |  |  | 0 | 0 | 0 | 0 | 0 | 0 | Transport | 0 | 0 | 0 | 0 | 0
0.096495 | 180 | Energi | Strøm |  | 1000 NOK |  |  |  |  | 0 | 0 | 0 | 0 | 0 | 0 | Energi | 0 | 0 | 0 | 0 | 0
0.48649 | 181 |  | Fjernvarme |  | 1000 NOK |  |  |  |  | 0 | 0 | 0 | 0 | 0 | 0 | Bygg og anlegg | 0 | 0 | 0 | 0 | 0
0.35136 | 182 |  | Fyringsolje |  | 1000 NOK |  |  |  |  | 0 | 0 | 0 | 0 | 0 | 0 | Maskiner og utstyr | 0 | 0 | 0 | 0 | 0
0.21821 | 183 |  | Naturgass |  | 1000 NOK |  |  |  |  | 0 | 0 | 0 | 0 | 0 | 0 | SUM | 0 | 0 | 0 | 0 | 0
0.0768 | 184 |  | Bioenergi |  | 1000 NOK |  |  |  |  | 0 | 0 | 0 | 0 | 0 | 0
0.0768 | 200 | Maskiner og utstyr | Inventar og utstyr |  | 1000 NOK |  |  |  |  | 0 | 0 | 0 | 0 | 0 | 0
0.01571 | 210 |  | Kjøp, leie og leasing av transportmidler |  | 1000 NOK |  |  |  |  | 0 | 0 | 0 | 0 | 0 | 0
0.0098698 | 220 |  | Kjøp, leie og leasing av maskiner |  | 1000 NOK |  |  |  |  | 0 | 0 | 0 | 0 | 0 | 0
0.018117 | 230 | Bygg og anlegg | Vedlikehold og byggetjenester |  | 1000 NOK |  |  |  |  | 0 | 0 | 0 | 0 | 0 | 0
0.014655 | 250 |  | Materialer til vedlikehold |  | 1000 NOK |  |  |  |  | 0 | 0 | 0 | 0 | 0 | 0
Kronebeløp som er spesifisert i faner Input, som skal korrigere hovedregnskapet basert på regnskapstall
|  |  | Kjemikalier (trekkes fra annen forbruksmateriell/råvarer og tjenester) |  | 1000 NOK | 0 |  | 0
|  |  | Transport av massser i drift (trekkes fra transportutgifter og drift av egne transportmidler) |  | 1000 NOK | 0 |  | 0
|  |  | Energi (trekkes fra de respektive energipostene |  | 1000 NOK | 0 | 0 | 0 | 0
|  | Her spesifiseres strømforbruk i kWh for transportsystemer. Hvis disse er fylt ut i NOK i KOSTRA-regnskapet må disse korrigeres med kroneverdier i celle H26 og J26. Strømpris kan også spesifiseres for å beregne NOK/kWh til KOSTRA-regnskapet. |  |  |  | Distribusjon av vann |  | Avløpstransport |  | Distribusjon av vann | Avløpstransport
[6 empty] | 1000 NOK | kWh | 1000 NOK | kWh | kg CO2 ekv. | kg CO2 ekv.
|  |  |  | Elektrisitet i drift, transportnett, spesifisert i kWh |  | 0 | 0 | 0 | 0 | 0 | 0
|  | Strømpris inkl. nettleie og avgifter | Strømpris | 1.94 | NOK/kWh
|  |  | Nettleie | 0.295 | NOK/kWh
|  |  | Strømavgift | 0.438 | NOK/kWh
|  |  | Sum | 2.673 | NOK/kWh
|  | Investeringer |  |  |  | Investeringer (1000 kr) |  |  |  | Investeringer (kg CO2 ekv) |  |  |  | SUM
[6 empty] | Produksjon av vann | Distribusjon av vann | Avløps- rensing | Avløps-transport | Produksjon av vann | Distribusjon av vann | Avløps- rensing | Avløps-transport
|  |  | Entreprisekostnader i bygge- og anleggsprosjekter |  | 1000 NOK |  |  |  |  | 0 | 0 | 0 | 0 | 0
Tilbake til forside |  |  | Sammendrag
Vannbehandling - Input

## Sammendrag klimaregnskap
Samlet klimaregnskap for vann og avløp
Regnskapet kombinerer beregninger basert på regnskapsført kostnader for drift og investeringer samt mer detaljert input av innsatsfaktorer i produksjonen,
dersom dette er registrert. Dette skjemaet legges til grunn ved rapporteringen av regnskapet til bedreVANN.
Klimafotavtrykk kg CO2 ekv./år | Sum vann og avløp | Produksjon av vann | Avløpsrensing og slam | Distribusjon av vann | Avløpstransport
Direkte klimagassutslipp fra nitrogenrensing og ev. biogass* | 0 | 0 | 0 | 0 | 0
Energiforbruk drift* | 0 | 0 | 0 | 0 | 0
Kjemikalier drift | 0 | 0 | 0 | 0 | 0
Filtermasser forbruk rensing | 0 | 0 | 0 | 0 | 0
Øvrig forbruksmateriell | 0 | 0 | 0 | 0 | 0
Transport av kjemikalier og slam m.m. | 0 | 0 | 0 | 0 | 0
Reiser | 0 | 0 | 0 | 0 | 0
Øvrig bygg og anlegg drift | 0 | 0 | 0 | 0 | 0
Øvrig maskiner og utstyr drift | 0 | 0 | 0 | 0 | 0
Sum drift og vedlikehold | 0 | 0 | 0 | 0 | 0
Sum ledningsfornyelse og investeringer | 0 | 0 | 0 | 0 | 0
SUM DRIFT OG INVESTERINGER | 0 | 0 | 0 | 0 | 0
*Blir beregnet basert på registreringer i bedreVANN for kommuner og selskap som deltar
Scope-fordeling for virksomheten kg CO₂ ekv./år | Sum vann og avløp | Produksjon av vann | Avløpsrensing og slam | Distribusjon av vann | Avløpstransport
Scope 1 | 0 | 0 | 0 | 0 | 0
Scope 2 | 0 | 0 | 0 | 0 | 0
Scope 3 | 0 | 0 | 0 | 0 | 0
SUM | 0 | 0 | 0 | 0 | 0
Klimagevinst salg av energi som erstatter fossil energi kg CO₂ ekv./år* | Sum vann og avløp | Produksjon av vann | Avløpsrensing og slam | Distribusjon av vann | Avløpstransport
Eksportert strøm | 0 | 0 | 0 | 0 | 0
Eksportert fjernvarme | 0 | 0 | 0 | 0 | 0
Eksportert biogass til drivstoff | 0 |  | 0
SUM klimagevinst kg CO₂ ekv./år | 0 | 0 | 0 | 0 | 0
*Blir beregnet basert på registreringer i bedreVANN for kommuner og selskap som deltar
Resultater detaljert
Her vises resultater på detaljert nivå, fordelt på rapporterte verdier fra KOSTRA og de øvrige fanene.
Enkelt klimaregnskap - KOSTRA: | Sum vann og avløp | Produksjon av vann | Avløpsrensing og slam | Distribusjon av vann | Avløpsnett/innsamling
Totalsummer for virksomheten | 0 | 0 | 0 | 0 | 0
Basert på KOSTRA-tall og korr.for detaljert input | kg CO₂ ekv./år | Produksjon av vann | Avløpsrensing | Distribusjon av vann | Avløpsnett/innsamling
Forbruksmateriell | 0 | 0 | 0 | 0 | 0
Transport | 0 | 0 | 0 | 0 | 0
Energi | 0 | 0 | 0 | 0 | 0
Bygg og anlegg | 0 | 0 | 0 | 0 | 0
Maskiner og utstyr | 0 | 0 | 0 | 0 | 0
Delsum | 0 | 0 | 0 | 0 | 0
| Utslippsfaktorer vannbehandling |  | Utslippsfaktorer avløpsbehandling
Vann og avløpsbehandling | kg CO₂ ekv./år | Produksjon av vann | Avløpsrensing og slam
Energi | 0 | 0 | 0
Filtermasser forbruk rensing | 0 | 0 | 0
Kjemikalier – Felling | 0 | 0 | 0
Karbonkilder | 0 | 0 | 0
Kjemikalier – pH-justering/korrosjonskontroll | 0 | 0 | 0
Andre kjemikalier | 0 | 0 | 0
Transport av kjemikalier | 0 | 0 | 0
Transport av slam, ristgods og masser | 0 | 0 | 0
Metan og lystgassutslipp | 0 |  | 0
Delsum | 0 | 0 | 0
Utslippsfaktorer ledningsnett
Transportsystemer | kg CO₂ ekv./år |  |  | Distribusjon av vann | Avløpsnett/innsamling
Energibruk | 0 |  |  | 0 | 0
Delsum | 0 |  |  | 0 | 0
Investeringer (enkelt klimagassregnskap) | Sum vann og avløp | Produksjon av vann | Avløpsrensing og slam | Distribusjon av vann | Avløpsnett/innsamling
Entreprisekostnader i bygge- og anleggsprosjekter | 0 | 0 | 0 | 0 | 0
Delsum | 0 | 0 | 0 | 0 | 0
Tilbake til forside

## Vannbehandling - Input
| Produksjon av vann drift: Detaljert klimaregnskap for vesentlig innsatsfaktorer som energi- og kjemikalier | [26 empty] | Beregninger - transport
I dette regnearket registrereres energiforbruk og kjemikalieforbruk for virksomhetens vannbehandlingsanlegg detaljert. Angi også anskaffelseskostnadene for hver innsatsfaktor i den venstre kolonnen, slik at hovedkalkylen basert på KOSTRA regnskapsdata blir korrigert. Ved å trykke på plusstegnet over kolonne P kan man spesifisere transportteknologi og drivstoff for lastebil, båt og tog. Transportavstander bør beregnes begge veier hvis lastebilen kjører med tom last tilbake, ellers en vei.
| 1000 NOK | Energi til driften |  | kWh
| 0 | Elektrisitet, Norsk forbruksmiks |  | 0
| 0 | Fjernvarme |  | 0
| 0 | Naturgassfyring |  | 0
| 0 | Propanfyring |  | 0
| 0 | Oljefyring |  | 0
| 0 | Pelletsfyring |  | 0
Spesifiser kronebeløp i venstre kolonne for å unngå dobbelttelling i enkelt klimaregnskap /virksomhetsregnskapet | [18 empty] | Lastebil |  |  | Båt |  |  | Tog
1000 NOK | Utslippsfaktor | Filtermasser |  | tonn/år | Transport, lastebil(km) | Transport, båt (km) | Transport, tog (km) | Type transport, lastebil | Type drivstoff, lastebil | Type transport, båt | Type transport, tog | lastebil g CO2ekv/tkm | Båt g CO2ekv/tkm | Tog g CO2ekv/tkm |  |  |  | Filtermasser | Scope 1 | Scope 2 | Scope 3 | Scope 1 | Scope 2 | Scope 3 | Scope 1 | Scope 2 | Scope 3
0 | 254 | Filtralite |  | 0 | 100 | 0 | 0 | Tung lastebil (dieselmotor) | Diesel | Cargo/kontainer skip 10.000 tonn | Elektrisk tog | 64.47 | 17.5 | 0 |  |  |  | Filtralite | 0 | 0 | 0 | 0 | 0 | 0 | 0 | 0 | 0
0 | 446 | Antrasitt |  | 0 | 100 | 0 | 0 | Tung lastebil (dieselmotor) | Diesel | Cargo/kontainer skip 10.000 tonn | Elektrisk tog | 64.47 | 17.5 | 0 |  |  |  | Antrasitt | 0 | 0 | 0 | 0 | 0 | 0 | 0 | 0 | 0
0 | 27 | Kvarts |  | 0 | 100 | 0 | 0 | Tung lastebil (dieselmotor) | Diesel | Cargo/kontainer skip 10.000 tonn | Elektrisk tog | 64.47 | 17.5 | 0 |  |  | kg CO₂ ekv. | Kvarts | 0 | 0 | 0 | 0 | 0 | 0 | 0 | 0 | 0
0 | 12.6 | Marmor |  | 0 | 100 | 0 | 0 | Tung lastebil (dieselmotor) | Diesel | Cargo/kontainer skip 10.000 tonn | Elektrisk tog | 64.47 | 17.5 | 0 |  | Energi | 0 | Marmor | 0 | 0 | 0 | 0 | 0 | 0 | 0 | 0 | 0
0 | 11 | Mikronisert marmor |  | 0 | 100 | 0 | 0 | Tung lastebil (dieselmotor) | Diesel | Cargo/kontainer skip 10.000 tonn | Elektrisk tog | 64.47 | 17.5 | 0 |  | Filtermasser | 0 | Mikronisert marmor | 0 | 0 | 0 | 0 | 0 | 0 | 0 | 0 | 0
|  | Utslippsfaktor per mengde produkt | [13 empty] | Kjemikalier - felling | 0
1000 NOK | Utslippsfaktor | Kjemikalier - felling | [13 empty] | Karbonkilder | 0 | Kjemikalier - felling
|  | ALS |  | tonn/år | Transport, lastebil(km) | Transport, båt (km) | Transport, tog, (km) | Type transport, lastebil | Type drivstoff, lastebil | Type transport, båt | Type transport, tog | Utslippsfaktor, lastebil | Utslippsfaktor, båt | Utslippsfaktor, tog |  | Korrosjonskontroll/ph-justering | 0 | ALS
0 | 576 | ALS |  | 0 | 100 | 0 | 0 | Tung lastebil (dieselmotor) | Diesel | Cargo/kontainer skip 10.000 tonn | Elektrisk tog | 64.47 | 17.5 | 0 |  | Andre kjemikalier og forbruksvarer | 0 | ALS | 0 | 0 | 0 | 0 | 0 | 0 | 0 | 0 | 0
0 | 320 | ALG |  | 0 | 100 | 0 | 0 | Tung lastebil (dieselmotor) | Diesel | Cargo/kontainer skip 10.000 tonn | Elektrisk tog | 64.47 | 17.5 | 0 |  | Transport | 0 | ALG | 0 | 0 | 0 | 0 | 0 | 0 | 0 | 0 | 0
|  | FeSO4 | [13 empty] | SUM | 0 | FeSO4
0 | 304 | Jern(III)Sulfat |  | 0 | 100 | 0 | 0 | Tung lastebil (dieselmotor) | Diesel | Cargo/kontainer skip 10.000 tonn | Elektrisk tog | 64.47 | 17.5 | 0 |  |  |  | Jern(III)Sulfat | 0 | 0 | 0 | 0 | 0 | 0 | 0 | 0 | 0
|  | FeClSO4 | [15 empty] | FeClSO4
0 | 82 | PIX-118, PIX 318 |  | 0 | 100 | 0 | 0 | Tung lastebil (dieselmotor) | Diesel | Cargo/kontainer skip 10.000 tonn | Elektrisk tog | 64.47 | 17.5 | 0 |  |  |  | PIX-118, PIX 318 | 0 | 0 | 0 | 0 | 0 | 0 | 0 | 0 | 0
|  | Fe2(SO4)3 | [15 empty] | Fe2(SO4)3
0 | 153 | PIX-113 |  | 0 | 100 | 0 | 0 | Tung lastebil (dieselmotor) | Diesel | Cargo/kontainer skip 10.000 tonn | Elektrisk tog | 64.47 | 17.5 | 0 |  |  |  | PIX-113 | 0 | 0 | 0 | 0 | 0 | 0 | 0 | 0 | 0
|  | FeCl3 | [15 empty] | FeCl3
0 | 145 | PIX-111, Plusjern S314 |  | 0 | 100 | 0 | 0 | Tung lastebil (dieselmotor) | Diesel | Cargo/kontainer skip 10.000 tonn | Elektrisk tog | 64.47 | 17.5 | 0 |  |  |  | PIX-111, Plusjern S314 | 0 | 0 | 0 | 0 | 0 | 0 | 0 | 0 | 0
0 | 145 | PIX-110 |  | 0 | 100 | 0 | 0 | Tung lastebil (dieselmotor) | Diesel | Cargo/kontainer skip 10.000 tonn | Elektrisk tog | 64.47 | 17.5 | 0 |  |  |  | PIX-110 | 0 | 0 | 0 | 0 | 0 | 0 | 0 | 0 | 0
|  | AlFeCl | [15 empty] | AlFeCl
0 | 420 | Ekomix 1091 |  | 0 | 100 | 0 | 0 | Tung lastebil (dieselmotor) | Diesel | Cargo/kontainer skip 10.000 tonn | Elektrisk tog | 64.47 | 17.5 | 0 |  |  |  | Ekomix 1091 | 0 | 0 | 0 | 0 | 0 | 0 | 0 | 0 | 0
|  | PAC | [15 empty] | PAC
0 | 455 | PAX-18, Ekoflock 89 |  | 0 | 100 | 0 | 0 | Tung lastebil (dieselmotor) | Diesel | Cargo/kontainer skip 10.000 tonn | Elektrisk tog | 64.47 | 17.5 | 0 |  |  |  | PAX-18, Ekoflock 89 | 0 | 0 | 0 | 0 | 0 | 0 | 0 | 0 | 0
0 | 379 | PAX-15, XL61 |  | 0 | 100 | 0 | 0 | Tung lastebil (dieselmotor) | Diesel | Cargo/kontainer skip 10.000 tonn | Elektrisk tog | 64.47 | 17.5 | 0 |  |  |  | PAX-15, XL61 | 0 | 0 | 0 | 0 | 0 | 0 | 0 | 0 | 0
0 | 470 | PAX-LX100 |  | 0 | 100 | 0 | 0 | Tung lastebil (dieselmotor) | Diesel | Cargo/kontainer skip 10.000 tonn | Elektrisk tog | 64.47 | 17.5 | 0 |  |  |  | PAX-LX100 | 0 | 0 | 0 | 0 | 0 | 0 | 0 | 0 | 0
0 | 110 | PAX-215 |  | 0 | 100 | 0 | 0 | Tung lastebil (dieselmotor) | Diesel | Cargo/kontainer skip 10.000 tonn | Elektrisk tog | 64.47 | 17.5 | 0 |  |  |  | PAX-215 | 0 | 0 | 0 | 0 | 0 | 0 | 0 | 0 | 0
|  | Polymer | [15 empty] | Polymer
0 | 2790 | Polyakrylamid |  | 0 | 100 | 0 | 0 | Tung lastebil (dieselmotor) | Diesel | Cargo/kontainer skip 10.000 tonn | Elektrisk tog | 64.47 | 17.5 | 0 |  |  |  | Polyakrylamid | 0 | 0 | 0 | 0 | 0 | 0 | 0 | 0 | 0
0 | 2560 | Zetag 8180/7550/8147 |  | 0 | 100 | 0 | 0 | Tung lastebil (dieselmotor) | Diesel | Cargo/kontainer skip 10.000 tonn | Elektrisk tog | 64.47 | 17.5 | 0 |  |  |  | Zetag 8180/7550/8147 | 0 | 0 | 0 | 0 | 0 | 0 | 0 | 0 | 0
1000 NOK | Utslippsfaktor | Karbonkilder |  | tonn/år | Transport, lastebil(km) | Transport, båt (km) | Transport, tog, (km) | Type transport, lastebil | Type drivstoff, lastebil | Type transport, båt | Type transport, tog | Utslippsfaktor, lastebil | Utslippsfaktor, båt | Utslippsfaktor, tog |  |  |  | Karbonkilder
0 | 669 | Metanol |  | 0 | 100 | 0 | 0 | Tung lastebil (dieselmotor) | Diesel | Cargo/kontainer skip 10.000 tonn | Elektrisk tog | 64.47 | 17.5 | 0 |  |  |  | Metanol | 0 | 0 | 0 | 0 | 0 | 0 | 0 | 0 | 0
0 | 1250 | Etanol |  | 0 | 100 | 0 | 0 | Tung lastebil (dieselmotor) | Diesel | Cargo/kontainer skip 10.000 tonn | Elektrisk tog | 64.47 | 17.5 | 0 |  |  |  | Etanol | 0 | 0 | 0 | 0 | 0 | 0 | 0 | 0 | 0
0 | 2146 | Sekundol 70 |  | 0 | 100 | 0 | 0 | Tung lastebil (dieselmotor) | Diesel | Cargo/kontainer skip 10.000 tonn | Elektrisk tog | 64.47 | 17.5 | 0 |  |  |  | Sekundol 70 | 0 | 0 | 0 | 0 | 0 | 0 | 0 | 0 | 0
0 | 2146 | Sekundol 85 |  | 0 | 100 | 0 | 0 | Tung lastebil (dieselmotor) | Diesel | Cargo/kontainer skip 10.000 tonn | Elektrisk tog | 64.47 | 17.5 | 0 |  |  |  | Sekundol 85 | 0 | 0 | 0 | 0 | 0 | 0 | 0 | 0 | 0
0 | 1339 | Mosstanol |  | 0 | 100 | 0 | 0 | Tung lastebil (dieselmotor) | Diesel | Cargo/kontainer skip 10.000 tonn | Elektrisk tog | 64.47 | 17.5 | 0 |  |  |  | Mosstanol | 0 | 0 | 0 | 0 | 0 | 0 | 0 | 0 | 0
0 | 1370 | Eddiksyre |  | 0 | 100 | 0 | 0 | Tung lastebil (dieselmotor) | Diesel | Cargo/kontainer skip 10.000 tonn | Elektrisk tog | 64.47 | 17.5 | 0 |  |  |  | Eddiksyre | 0 | 0 | 0 | 0 | 0 | 0 | 0 | 0 | 0
0 | 1910 | Glyserin |  | 0 | 100 | 0 | 0 | Tung lastebil (dieselmotor) | Diesel | Cargo/kontainer skip 10.000 tonn | Elektrisk tog | 64.47 | 17.5 | 0 |  |  |  | Glyserin | 0 | 0 | 0 | 0 | 0 | 0 | 0 | 0 | 0
1000 NOK | Utslippsfaktor | Kjemikalier – pH-justering/korrosjonskontroll |  | tonn/år | Transport, lastebil(km) | Transport, båt (km) | Transport, tog, (km) | Type transport, lastebil | Type drivstoff, lastebil | Type transport, båt | Type transport, tog | Utslippsfaktor, lastebil | Utslippsfaktor, båt | Utslippsfaktor, tog |  |  |  | Kjemikalier - pH-justering/korrosjonskontroll
0 | 1130 | Brent kalk (CaO) |  | 0 | 100 | 0 | 0 | Tung lastebil (dieselmotor) | Diesel | Cargo/kontainer skip 10.000 tonn | Elektrisk tog | 64.47 | 17.5 | 0 |  |  |  | Brent kalk (CaO) | 0 | 0 | 0 | 0 | 0 | 0 | 0 | 0 | 0
0 | 871 | Lesket kalk, Ca(OH)2 |  | 0 | 100 | 0 | 0 | Tung lastebil (dieselmotor) | Diesel | Cargo/kontainer skip 10.000 tonn | Elektrisk tog | 64.47 | 17.5 | 0 |  |  |  | Lesket kalk, Ca(OH)2 | 0 | 0 | 0 | 0 | 0 | 0 | 0 | 0 | 0
0 | 12.6 | Kalsiumkarbonat, CaCO3 |  | 0 | 100 | 0 | 0 | Tung lastebil (dieselmotor) | Diesel | Cargo/kontainer skip 10.000 tonn | Elektrisk tog | 64.47 | 17.5 | 0 |  |  |  | Kalsiumkarbonat, CaCO3 | 0 | 0 | 0 | 0 | 0 | 0 | 0 | 0 | 0
0 | 403 | Natriumhydroksid, NaOH 50% |  | 0 | 100 | 0 | 0 | Tung lastebil (dieselmotor) | Diesel | Cargo/kontainer skip 10.000 tonn | Elektrisk tog | 64.47 | 17.5 | 0 |  |  |  | Natriumhydroksid, NaOH 50% | 0 | 0 | 0 | 0 | 0 | 0 | 0 | 0 | 0
0 | 241.8 | Natriumhydroksid, NaOH 30% |  | 0 | 100 | 0 | 0 | Tung lastebil (dieselmotor) | Diesel | Cargo/kontainer skip 10.000 tonn | Elektrisk tog | 64.47 | 17.5 | 0 |  |  |  | Natriumhydroksid, NaOH 30% | 0 | 0 | 0 | 0 | 0 | 0 | 0 | 0 | 0
Mengde oppgis per mengde virkestoff uten vanninnhold. For kjemikalier blandet i vann, brukes konsentrasjon til å beregne transportvekt. For andre forbruksvarer skal denne stå på 100%
1000 NOK | Utslippsfaktor | Andre kjemikalier | Konsentrasjon | tonn/år | Transport, lastebil(km) | Transport, båt (km) | Transport, tog, (km) | Type transport, lastebil | Type drivstoff, lastebil | Type transport, båt | Type transport, tog | Utslippsfaktor, lastebil | Utslippsfaktor, båt | Utslippsfaktor, tog |  |  |  | Andre kjemikalier
0 | 2880 | Ammoniakk (NH3) | 100% | 0 | 100 | 0 | 0 | Tung lastebil (dieselmotor) | Diesel | Cargo/kontainer skip 10.000 tonn | Elektrisk tog | 64.47 | 17.5 | 0 |  |  |  | Ammoniakk (NH3) | 0 | 0 | 0 | 0 | 0 | 0 | 0 | 0 | 0
0 | 1130 | Aktivt kull - biogen opprinnelse | 100% | 0 | 100 | 0 | 0 | Tung lastebil (dieselmotor) | Diesel | Cargo/kontainer skip 10.000 tonn | Elektrisk tog | 64.47 | 17.5 | 0 |  |  |  | Aktivt kull - biogen opprinnelse | 0 | 0 | 0 | 0 | 0 | 0 | 0 | 0 | 0
0 | 3390 | Aktivt kull - fossil opprinnelse | 100% | 0 | 100 | 0 | 0 | Tung lastebil (dieselmotor) | Diesel | Cargo/kontainer skip 10.000 tonn | Elektrisk tog | 64.47 | 17.5 | 0 |  |  |  | Aktivt kull - fossil opprinnelse | 0 | 0 | 0 | 0 | 0 | 0 | 0 | 0 | 0
| 932 | Aktivt kull - regenerert | 100% | 0 | 100 | 0 | 0 | Tung lastebil (dieselmotor) | Diesel | Cargo/kontainer skip 10.000 tonn | Elektrisk tog | 64.47 | 17.5 | 0 |  |  |  | Aktivt kull - regenerert | 0 | 0 | 0 | 0 | 0 | 0 | 0 | 0 | 0
0 | 2810 | Sitronsyre | 100% | 0 | 100 | 0 | 0 | Tung lastebil (dieselmotor) | Diesel | Cargo/kontainer skip 10.000 tonn | Elektrisk tog | 64.47 | 17.5 | 0 |  |  |  | Sitronsyre | 0 | 0 | 0 | 0 | 0 | 0 | 0 | 0 | 0
0 | 269 | CO₂ til vannbehandling | 100% | 0 | 100 | 0 | 0 | Tung lastebil (dieselmotor) | Diesel | Cargo/kontainer skip 10.000 tonn | Elektrisk tog | 64.47 | 17.5 | 0 |  |  |  | CO₂ til vannbehandling | 0 | 0 | 0 | 0 | 0 | 0 | 0 | 0 | 0
0 | 170 | Flytende oksygen til ozonproduksjon | 100% | 0 | 100 | 0 | 0 | Tung lastebil (dieselmotor) | Diesel | Cargo/kontainer skip 10.000 tonn | Elektrisk tog | 64.47 | 17.5 | 0 |  |  |  | Flytende oksygen til ozonproduksjon | 0 | 0 | 0 | 0 | 0 | 0 | 0 | 0 | 0
0 | 1000 | Fosforsyre | 100% | 0 | 100 | 0 | 0 | Tung lastebil (dieselmotor) | Diesel | Cargo/kontainer skip 10.000 tonn | Elektrisk tog | 64.47 | 17.5 | 0 |  |  |  | Fosforsyre | 0 | 0 | 0 | 0 | 0 | 0 | 0 | 0 | 0
0 | 1200 | Hydrogenperoksid (H2O2) | 100% | 0 | 100 | 0 | 0 | Tung lastebil (dieselmotor) | Diesel | Cargo/kontainer skip 10.000 tonn | Elektrisk tog | 64.47 | 17.5 | 0 |  |  |  | Hydrogenperoksid (H2O2) | 0 | 0 | 0 | 0 | 0 | 0 | 0 | 0 | 0
0 | 119 | Ionebyttesalt | 100% | 0 | 100 | 0 | 0 | Tung lastebil (dieselmotor) | Diesel | Cargo/kontainer skip 10.000 tonn | Elektrisk tog | 64.47 | 17.5 | 0 |  |  |  | Ionebyttesalt | 0 | 0 | 0 | 0 | 0 | 0 | 0 | 0 | 0
0 | 1310 | Klor, flytende | 100% | 0 | 100 | 0 | 0 | Tung lastebil (dieselmotor) | Diesel | Cargo/kontainer skip 10.000 tonn | Elektrisk tog | 64.47 | 17.5 | 0 |  |  |  | Klor, flytende | 0 | 0 | 0 | 0 | 0 | 0 | 0 | 0 | 0
0 | 780 | Klorgass | 100% | 0 | 100 | 0 | 0 | Tung lastebil (dieselmotor) | Diesel | Cargo/kontainer skip 10.000 tonn | Elektrisk tog | 64.47 | 17.5 | 0 |  |  |  | Klorgass | 0 | 0 | 0 | 0 | 0 | 0 | 0 | 0 | 0
0 | 4160 | Litiumklorid | 100% | 0 | 100 | 0 | 0 | Tung lastebil (dieselmotor) | Diesel | Cargo/kontainer skip 10.000 tonn | Elektrisk tog | 64.47 | 17.5 | 0 |  |  |  | Litiumklorid | 0 | 0 | 0 | 0 | 0 | 0 | 0 | 0 | 0
0 | 506.383 | Magnesiumklorid | 100% | 0 | 100 | 0 | 0 | Tung lastebil (dieselmotor) | Diesel | Cargo/kontainer skip 10.000 tonn | Elektrisk tog | 64.47 | 17.5 | 0 |  |  |  | Magnesiumklorid | 0 | 0 | 0 | 0 | 0 | 0 | 0 | 0 | 0
0 | 2420 | Natriumhypokloritt (NaClO) | 100% | 0 | 100 | 0 | 0 | Tung lastebil (dieselmotor) | Diesel | Cargo/kontainer skip 10.000 tonn | Elektrisk tog | 64.47 | 17.5 | 0 |  |  |  | Natriumhypokloritt (NaClO) | 0 | 0 | 0 | 0 | 0 | 0 | 0 | 0 | 0
0 | 2100 | Natriumthiosulfat | 100% | 0 | 100 | 0 | 0 | Tung lastebil (dieselmotor) | Diesel | Cargo/kontainer skip 10.000 tonn | Elektrisk tog | 64.47 | 17.5 | 0 |  |  |  | Natriumthiosulfat | 0 | 0 | 0 | 0 | 0 | 0 | 0 | 0 | 0
0 | 353 | Oktanol | 100% | 0 | 100 | 0 | 0 | Tung lastebil (dieselmotor) | Diesel | Cargo/kontainer skip 10.000 tonn | Elektrisk tog | 64.47 | 17.5 | 0 |  |  |  | Oktanol | 0 | 0 | 0 | 0 | 0 | 0 | 0 | 0 | 0
0 | 777 | Propan | 100% | 0 | 100 | 0 | 0 | Tung lastebil (dieselmotor) | Diesel | Cargo/kontainer skip 10.000 tonn | Elektrisk tog | 64.47 | 17.5 | 0 |  |  |  | Propan | 0 | 0 | 0 | 0 | 0 | 0 | 0 | 0 | 0
0 | 551 | Salpetersyre (HNO3) | 100% | 0 | 100 | 0 | 0 | Tung lastebil (dieselmotor) | Diesel | Cargo/kontainer skip 10.000 tonn | Elektrisk tog | 64.47 | 17.5 | 0 |  |  |  | Salpetersyre (HNO3) | 0 | 0 | 0 | 0 | 0 | 0 | 0 | 0 | 0
0 | 1120 | Saltsyre (HCl) | 100% | 0 | 100 | 0 | 0 | Tung lastebil (dieselmotor) | Diesel | Cargo/kontainer skip 10.000 tonn | Elektrisk tog | 64.47 | 17.5 | 0 |  |  |  | Saltsyre (HCl) | 0 | 0 | 0 | 0 | 0 | 0 | 0 | 0 | 0
0 | 10 | Svovelsyre (H2SO4) | 100% | 0 | 100 | 0 | 0 | Tung lastebil (dieselmotor) | Diesel | Cargo/kontainer skip 10.000 tonn | Elektrisk tog | 64.47 | 17.5 | 0 |  |  |  | Svovelsyre (H2SO4) | 0 | 0 | 0 | 0 | 0 | 0 | 0 | 0 | 0
0 | 929.28 | Vannglass (Natriumsilikat) | 100% | 0 | 100 | 0 | 0 | Tung lastebil (dieselmotor) | Diesel | Cargo/kontainer skip 10.000 tonn | Elektrisk tog | 64.47 | 17.5 | 0 |  |  |  | Vannglass (Natriumsilikat) | 0 | 0 | 0 | 0 | 0 | 0 | 0 | 0 | 0
Her kan egendefinerte forbruksvarer legges inn. Legg da inn både utslippsfaktor i kolonne B og forbruk i tonn i kolonne D.
1000 NOK | kg CO2 ekv/tonn kjemikalie | Egendefinerte forbruksvarer | Konsentrasjon | tonn/år | Transport, lastebil(km) | Transport, båt (km) | Transport, tog, (km) | Type transport, lastebil | Type drivstoff, lastebil | Type transport, båt | Type transport, tog | Utslippsfaktor, lastebil | Utslippsfaktor, båt | Utslippsfaktor, tog |  |  |  | Egendefinerte forbruksvarer
0 |  | F.eks Klor 15 %, mengde klor oppgis uten vann i tonn/år | 100% | 0 | 100 | 0 | 0 | Tung lastebil (dieselmotor) | Diesel | Cargo/kontainer skip 10.000 tonn | Elektrisk tog | 64.47 | 17.5 | 0 |  |  |  | F.eks Klor 15 %, mengde klor oppgis uten vann i tonn/år | 0 | 0 | 0 | 0 | 0 | 0 | 0 | 0 | 0
0 |  | Skriv navn på vare her | 100% | 0 | 100 | 0 | 0 | Tung lastebil (dieselmotor) | Diesel | Cargo/kontainer skip 10.000 tonn | Elektrisk tog | 64.47 | 17.5 | 0 |  |  |  | Skriv navn på vare her | 0 | 0 | 0 | 0 | 0 | 0 | 0 | 0 | 0
0 |  | Skriv navn på vare her | 100% | 0 | 100 | 0 | 0 | Tung lastebil (dieselmotor) | Diesel | Cargo/kontainer skip 10.000 tonn | Elektrisk tog | 64.47 | 17.5 | 0 |  |  |  | Skriv navn på vare her | 0 | 0 | 0 | 0 | 0 | 0 | 0 | 0 | 0
0 |  | Skriv navn på vare her | 100% | 0 | 100 | 0 | 0 | Tung lastebil (dieselmotor) | Diesel | Cargo/kontainer skip 10.000 tonn | Elektrisk tog | 64.47 | 17.5 | 0 |  |  |  | Skriv navn på vare her | 0 | 0 | 0 | 0 | 0 | 0 | 0 | 0 | 0
0 |  | Skriv navn på vare her | 100% | 0 | 100 | 0 | 0 | Tung lastebil (dieselmotor) | Diesel | Cargo/kontainer skip 10.000 tonn | Elektrisk tog | 64.47 | 17.5 | 0 |  |  |  | Skriv navn på vare her | 0 | 0 | 0 | 0 | 0 | 0 | 0 | 0 | 0
0 |  | Skriv navn på vare her | 100% | 0 | 100 | 0 | 0 | Tung lastebil (dieselmotor) | Diesel | Cargo/kontainer skip 10.000 tonn | Elektrisk tog | 64.47 | 17.5 | 0 |  |  |  | Skriv navn på vare her | 0 | 0 | 0 | 0 | 0 | 0 | 0 | 0 | 0
0 |  | Skriv navn på vare her | 100% | 0 | 100 | 0 | 0 | Tung lastebil (dieselmotor) | Diesel | Cargo/kontainer skip 10.000 tonn | Elektrisk tog | 64.47 | 17.5 | 0 |  |  |  | Skriv navn på vare her | 0 | 0 | 0 | 0 | 0 | 0 | 0 | 0 | 0
0 |  | Skriv navn på vare her | 100% | 0 | 100 | 0 | 0 | Tung lastebil (dieselmotor) | Diesel | Cargo/kontainer skip 10.000 tonn | Elektrisk tog | 64.47 | 17.5 | 0 |  |  |  | Skriv navn på vare her | 0 | 0 | 0 | 0 | 0 | 0 | 0 | 0 | 0
0 |  | Skriv navn på vare her | 100% | 0 | 100 | 0 | 0 | Tung lastebil (dieselmotor) | Diesel | Cargo/kontainer skip 10.000 tonn | Elektrisk tog | 64.47 | 17.5 | 0 |  |  |  | Skriv navn på vare her | 0 | 0 | 0 | 0 | 0 | 0 | 0 | 0 | 0
0 |  | Skriv navn på vare her | 100% | 0 | 100 | 0 | 0 | Tung lastebil (dieselmotor) | Diesel | Cargo/kontainer skip 10.000 tonn | Elektrisk tog | 64.47 | 17.5 | 0 |  |  |  | Skriv navn på vare her | 0 | 0 | 0 | 0 | 0 | 0 | 0 | 0 | 0
1000 NOK |  | Transport av masser, slam, ristgods, etc |  | tonn/år | Transport, lastebil(km) | Transport, båt (km) | Transport, tog, (km) | Type transport, lastebil | Type drivstoff, lastebil | Type transport, båt | Type transport, tog | Utslippsfaktor, lastebil | Utslippsfaktor, båt | Utslippsfaktor, tog |  |  |  | Transport av masser, slam, ristgods, etc
0 |  | Slam |  | 0 | 100 | 0 | 0 | Tung lastebil (dieselmotor) | Diesel | Cargo/kontainer skip 10.000 tonn | Elektrisk tog | 64.47 | 17.5 | 0 |  |  |  | Slam | 0 | 0 | 0 | 0 | 0 | 0 | 0 | 0 | 0
0 |  | Masser |  | 0 | 100 | 0 | 0 | Tung lastebil (dieselmotor) | Diesel | Cargo/kontainer skip 10.000 tonn | Elektrisk tog | 64.47 | 17.5 | 0 |  |  |  | Masser | 0 | 0 | 0 | 0 | 0 | 0 | 0 | 0 | 0
0 | 0 | Ristgods |  | 0 | 100 | 0 | 0 | Tung lastebil (dieselmotor) | Diesel | Cargo/kontainer skip 10.000 tonn | Elektrisk tog | 64.47 | 17.5 | 0 |  |  |  | Ristgods | 0 | 0 | 0 | 0 | 0 | 0 | 0 | 0 | 0
SUM kronebeløp, 1000 NOK |  | Summert fra regneark, 1000 kr |  | Egen totalsum | Brukt totalsum, 1000 kr
Kjemikalier og forbruksmateriell |  | 0 |  | 0 | 0
Transport av slam og masser |  | 0 |  | 0 | 0
Energi |  | 0 |  | 0 | 0
| Tilbake til forside |  |  |  | Sammendrag | [9 empty] | Resultater
Utslippsfaktorer

## Vannbehandling - Resultater
Produksjon av vann - Klimaregnskap utvalgte innsatsfaktorer og direkte utslipp
Energi | kg CO₂ ekv./år |  |  | Totale resultater | kg CO₂ ekv./år
Elektrisitet, Norsk forbruksmiks | 0 | 0 |  | Energi | 0
Fjernvarme | 0 | 0 |  | Filtermasser | 0
Naturgassfyring | 0 | 0 |  | Kjemikalier - felling | 0
Propanfyring | 0 | 0 |  | Karbonkilder | 0
Oljefyring | 0 | 0 |  | Kjemikalier – pH-justering/korrosjonskontroll | 0
Pelletsfyring | 0 | 0 |  | Andre kjemikalier og forbruksvarer | 0
|  |  |  | Transport | 0
|  |  |  | SUM | 0
Filtermasser | kg CO₂ ekv./år
Filtralite | 0 | 0
Antrasitt | 0 | 0
Kvarts | 0 | 0
Marmor | 0 | 0
Mikronisert marmor | 0 | 0
Kjemikalier - felling
Aluminiumsulfat | kg CO₂ ekv./år
ALS | 0 | 0
ALG | 0 | 0
FeSO4 | kg CO₂ ekv./år
Jern(III)Sulfat | 0 | 0
FeClSO4 | kg CO₂ ekv./år
PIX-118, PIX 318 | 0 | 0
Fe2(SO4)3 | kg CO₂ ekv./år
PIX-113 | 0 | 0
FeCl3 | kg CO₂ ekv./år
PIX-111, Plusjern S314 | 0 | 0
PIX-110 | 0 | 0
AlFeCl | kg CO₂ ekv./år
Ekomix 1091 | 0 | 0
PAC | kg CO₂ ekv./år
PAX-18, Ekoflock 89 | 0 | 0
PAX-15, XL61 | 0 | 0
PAX-LX100 | 0 | 0
PAX-215 | 0 | 0
Polymer | kg CO₂ ekv./år
Polyakrylamid | 0 | 0
Zetag 8180/7550/8147 | 0 | 0
Karbonkilder | kg CO₂ ekv./år
Metanol | 0 | 0
Etanol | 0 | 0
Sekundol 70 | 0 | 0
Sekundol 85 | 0 | 0
Mosstanol | 0 | 0
Eddiksyre | 0 | 0
Glyserin | 0 | 0
Kjemikalier – pH-justering/korrosjonskontroll | kg CO₂ ekv./år
Brent kalk (CaO) | 0 | 0
Lesket kalk, Ca(OH)2 | 0 | 0
Kalsiumkarbonat, CaCO3 | 0 | 0
Natriumhydroksid, NaOH 50% | 0 | 0
Natriumhydroksid, NaOH 30% | 0 | 0
Andre kjemikalier | kg CO₂ ekv./år
Ammoniakk (NH3) | 0 | 0
Aktivt kull - biogen opprinnelse | 0 | 0
Aktivt kull - fossil opprinnelse | 0 | 0
Aktivt kull - regenerert | 0 | 0
Sitronsyre | 0 | 0
CO₂ til vannbehandling | 0 | 0
Flytende oksygen til ozonproduksjon | 0 | 0
Fosforsyre | 0 | 0
Hydrogenperoksid (H2O2) | 0 | 0
Ionebyttesalt | 0 | 0
Klor, flytende | 0 | 0
Klorgass | 0 | 0
Litiumklorid | 0 | 0
Magnesiumklorid | 0 | 0
Natriumhypokloritt (NaClO) | 0 | 0
Natriumthiosulfat | 0 | 0
Oktanol | 0 | 0
Propan | 0 | 0
Salpetersyre (HNO3) | 0 | 0
Saltsyre (HCl) | 0 | 0
Svovelsyre (H2SO4) | 0 | 0
Vannglass (Natriumsilikat) | 0 | 0
Egendefinerte forbruksvarer | kg CO₂ ekv./år
F.eks Klor 15 %, mengde klor oppgis uten vann i tonn/år | 0 | 0
Skriv navn på vare her | 0 | 0
Skriv navn på vare her | 0 | 0
Skriv navn på vare her | 0 | 0
Skriv navn på vare her | 0 | 0
Skriv navn på vare her | 0 | 0
Skriv navn på vare her | 0 | 0
Skriv navn på vare her | 0 | 0
Skriv navn på vare her | 0 | 0
Skriv navn på vare her | 0 | 0
Transport | kg CO₂ ekv./år
Filtermasser | 0 | 0
Kjemikalier - felling | 0 | 0
Karbonkilder | 0 | 0
Kjemikalier – pH-justering/korrosjonskontroll | 0 | 0
Andre kjemikalier | 0 | 0
Egendefinerte forbruksvarer | 0 | 0
Slam, ristgods og masser | 0 | 0
Tilbake til forside | Sammendrag |  | Transportsystem Vann
Utslippsfaktorer

## Avløpsbehandling - Input
| Avløpsbehandling drift - Registrering av energi- og kjemikalieforbruk for behandling av avløpsvann og slam | [24 empty] | Beregninger - transport
I dette regnearket skal det registreres detaljer om energiforbruk fra ulike kilder, direkte utslipp (dersom beregninger foreligger) samt forbruk av kjemikalier til vann- og slambehandlingen på virksomhetens avløpsanlegg som grunnlag for en spesifikk klimafottavtrykk-beregning. Angi i tillegg kostnader for energi og kjemikalier i venstre kolonne, slik at hovedklimaregnskapet basert på regnskapsførte kostnader korrigeres og dobbelttelling unngås. Ved å trykke på plusstegnet over kolonne P kan man spesifisere transportteknologi og drivstoff for lastebil, båt og tog. Transportavstander bør beregnes begge veier hvis transportmiddelet kjører med tom last tilbake, ellers en vei.
| 1000 NOK | Energiforbruk drift og vedlikehold |  | kWh
| 0 | Elektrisitet, Norsk forbruksmiks |  | 0
| 0 | Fjernvarme |  | 0
| 0 | Naturgassfyring |  | 0
| 0 | Propanfyring |  | 0
| 0 | Oljefyring |  | 0
| 0 | Pelletsfyring |  | 0
Spesifiser kronebeløp i venstre kolonne for å unngå dobbelttelling i enkelt klimaregnskap /virksomhetsregnskapet | [15 empty] | Beregninger, transport | Lastebil |  |  | Båt |  |  | Tog
1000 NOK | Utslippsfaktor | Filtermasser |  | tonn/år | Transport, lastebil(km) | Transport, båt (km) | Transport, tog (km) | Type transport, lastebil | Type drivstoff, lastebil | Type transport, båt | Type transport, tog | Utslippsfaktor, lastebil | Utslippsfaktor, båt | Utslippsfaktor, tog |  | Filtermasser | Scope 1 | Scope 2 | Scope 3 | Scope 1 | Scope 2 | Scope 3 | Scope 1 | Scope 2 | Scope 3
0 | 254 | Filtralite |  | 0 | 100 | 0 | 0 | Tung lastebil (dieselmotor) | Diesel | Cargo/kontainer skip 10.000 tonn | Elektrisk tog | 64.47 | 17.5 | 0 |  | Filtralite | 0 | 0 | 0 | 0 | 0 | 0 | 0 | 0 | 0
0 | 446 | Antrasitt |  | 0 | 100 | 0 | 0 | Tung lastebil (dieselmotor) | Diesel | Cargo/kontainer skip 10.000 tonn | Elektrisk tog | 64.47 | 17.5 | 0 |  | Antrasitt | 0 | 0 | 0 | 0 | 0 | 0 | 0 | 0 | 0
0 | 27 | Kvarts |  | 0 | 100 | 0 | 0 | Tung lastebil (dieselmotor) | Diesel | Cargo/kontainer skip 10.000 tonn | Elektrisk tog | 64.47 | 17.5 | 0 |  | Kvarts | 0 | 0 | 0 | 0 | 0 | 0 | 0 | 0 | 0
0 | 12.6 | Marmor |  | 0 | 100 | 0 | 0 | Tung lastebil (dieselmotor) | Diesel | Cargo/kontainer skip 10.000 tonn | Elektrisk tog | 64.47 | 17.5 | 0 |  | Marmor | 0 | 0 | 0 | 0 | 0 | 0 | 0 | 0 | 0
0 | 11 | Mikronisert marmor |  | 0 | 100 | 0 | 0 | Tung lastebil (dieselmotor) | Diesel | Cargo/kontainer skip 10.000 tonn | Elektrisk tog | 64.47 | 17.5 | 0 |  | Mikronisert marmor | 0 | 0 | 0 | 0 | 0 | 0 | 0 | 0 | 0
1000 NOK | Utslippsfaktor | Kjemikalier - felling | [13 empty] | Kjemikalier - felling
|  | ALS |  | tonn/år | Transport, lastebil(km) | Transport, båt (km) | Transport, tog, (km) | Type transport, lastebil | Type drivstoff, lastebil | Type transport, båt | Type transport, tog | Utslippsfaktor, lastebil | Utslippsfaktor, båt | Utslippsfaktor, tog |  | ALS
0 | 576 | ALS |  | 0 | 100 | 0 | 0 | Tung lastebil (dieselmotor) | Diesel | Cargo/kontainer skip 10.000 tonn | Elektrisk tog | 64.47 | 17.5 | 0 |  | ALS | 0 | 0 | 0 | 0 | 0 | 0 | 0 | 0 | 0
0 | 320 | ALG |  | 0 | 100 | 0 | 0 | Tung lastebil (dieselmotor) | Diesel | Cargo/kontainer skip 10.000 tonn | Elektrisk tog | 64.47 | 17.5 | 0 |  | ALG | 0 | 0 | 0 | 0 | 0 | 0 | 0 | 0 | 0
|  | FeSO4 | [13 empty] | FeSO4
0 | 304 | Jern(III)Sulfat |  | 0 | 100 | 0 | 0 | Tung lastebil (dieselmotor) | Diesel | Cargo/kontainer skip 10.000 tonn | Elektrisk tog | 64.47 | 17.5 | 0 |  | Jern(III)Sulfat | 0 | 0 | 0 | 0 | 0 | 0 | 0 | 0 | 0
|  | FeClSO4 | [13 empty] | FeClSO4
0 | 82 | PIX-118, PIX 318 |  | 0 | 100 | 0 | 0 | Tung lastebil (dieselmotor) | Diesel | Cargo/kontainer skip 10.000 tonn | Elektrisk tog | 64.47 | 17.5 | 0 |  | PIX-118, PIX 318 | 0 | 0 | 0 | 0 | 0 | 0 | 0 | 0 | 0
|  | Fe2(SO4)3 | [13 empty] | Fe2(SO4)3
0 | 153 | PIX-113 |  | 0 | 100 | 0 | 0 | Tung lastebil (dieselmotor) | Diesel | Cargo/kontainer skip 10.000 tonn | Elektrisk tog | 64.47 | 17.5 | 0 |  | PIX-113 | 0 | 0 | 0 | 0 | 0 | 0 | 0 | 0 | 0
|  | FeCl3 | [13 empty] | FeCl3
0 | 145 | PIX-111, Plusjern S314 |  | 0 | 100 | 0 | 0 | Tung lastebil (dieselmotor) | Diesel | Cargo/kontainer skip 10.000 tonn | Elektrisk tog | 64.47 | 17.5 | 0 |  | PIX-111, Plusjern S314 | 0 | 0 | 0 | 0 | 0 | 0 | 0 | 0 | 0
0 | 145 | PIX-110 |  | 0 | 100 | 0 | 0 | Tung lastebil (dieselmotor) | Diesel | Cargo/kontainer skip 10.000 tonn | Elektrisk tog | 64.47 | 17.5 | 0 |  | PIX-110 | 0 | 0 | 0 | 0 | 0 | 0 | 0 | 0 | 0
|  | AlFeCl | [13 empty] | AlFeCl
0 | 420 | Ekomix 1091 |  | 0 | 100 | 0 | 0 | Tung lastebil (dieselmotor) | Diesel | Cargo/kontainer skip 10.000 tonn | Elektrisk tog | 64.47 | 17.5 | 0 |  | Ekomix 1091 | 0 | 0 | 0 | 0 | 0 | 0 | 0 | 0 | 0
|  | PAC | [13 empty] | PAC
0 | 455 | PAX-18, Ekoflock 89 |  | 0 | 100 | 0 | 0 | Tung lastebil (dieselmotor) | Diesel | Cargo/kontainer skip 10.000 tonn | Elektrisk tog | 64.47 | 17.5 | 0 |  | PAX-18, Ekoflock 89 | 0 | 0 | 0 | 0 | 0 | 0 | 0 | 0 | 0
0 | 379 | PAX-15, XL61 |  | 0 | 100 | 0 | 0 | Tung lastebil (dieselmotor) | Diesel | Cargo/kontainer skip 10.000 tonn | Elektrisk tog | 64.47 | 17.5 | 0 |  | PAX-15, XL61 | 0 | 0 | 0 | 0 | 0 | 0 | 0 | 0 | 0
0 | 470 | PAX-LX100 |  | 0 | 100 | 0 | 0 | Tung lastebil (dieselmotor) | Diesel | Cargo/kontainer skip 10.000 tonn | Elektrisk tog | 64.47 | 17.5 | 0 |  | PAX-LX100 | 0 | 0 | 0 | 0 | 0 | 0 | 0 | 0 | 0
0 | 110 | PAX-215 |  | 0 | 100 | 0 | 0 | Tung lastebil (dieselmotor) | Diesel | Cargo/kontainer skip 10.000 tonn | Elektrisk tog | 64.47 | 17.5 | 0 |  | PAX-215 | 0 | 0 | 0 | 0 | 0 | 0 | 0 | 0 | 0
|  | Polymer | [13 empty] | Polymer
0 | 2790 | Polyakrylamid |  | 0 | 100 | 0 | 0 | Tung lastebil (dieselmotor) | Diesel | Cargo/kontainer skip 10.000 tonn | Elektrisk tog | 64.47 | 17.5 | 0 |  | Polyakrylamid | 0 | 0 | 0 | 0 | 0 | 0 | 0 | 0 | 0
0 | 2560 | Zetag 8180/7550/8147 |  | 0 | 100 | 0 | 0 | Tung lastebil (dieselmotor) | Diesel | Cargo/kontainer skip 10.000 tonn | Elektrisk tog | 64.47 | 17.5 | 0 |  | Zetag 8180/7550/8147 | 0 | 0 | 0 | 0 | 0 | 0 | 0 | 0 | 0
1000 NOK | Utslippsfaktor | Karbonkilder |  | tonn/år | Transport, lastebil(km) | Transport, båt (km) | Transport, tog, (km) | Type transport, lastebil | Type drivstoff, lastebil | Type transport, båt | Type transport, tog | Utslippsfaktor, lastebil | Utslippsfaktor, båt | Utslippsfaktor, tog |  | Karbonkilder
0 | 669 | Metanol |  | 0 | 100 | 0 | 0 | Tung lastebil (dieselmotor) | Diesel | Cargo/kontainer skip 10.000 tonn | Elektrisk tog | 64.47 | 17.5 | 0 |  | Metanol | 0 | 0 | 0 | 0 | 0 | 0 | 0 | 0 | 0
0 | 1250 | Etanol |  | 0 | 100 | 0 | 0 | Tung lastebil (dieselmotor) | Diesel | Cargo/kontainer skip 10.000 tonn | Elektrisk tog | 64.47 | 17.5 | 0 |  | Etanol | 0 | 0 | 0 | 0 | 0 | 0 | 0 | 0 | 0
0 | 2146 | Sekundol 70 |  | 0 | 100 | 0 | 0 | Tung lastebil (dieselmotor) | Diesel | Cargo/kontainer skip 10.000 tonn | Elektrisk tog | 64.47 | 17.5 | 0 |  | Sekundol 70 | 0 | 0 | 0 | 0 | 0 | 0 | 0 | 0 | 0
0 | 2146 | Sekundol 85 |  | 0 | 100 | 0 | 0 | Tung lastebil (dieselmotor) | Diesel | Cargo/kontainer skip 10.000 tonn | Elektrisk tog | 64.47 | 17.5 | 0 |  | Sekundol 85 | 0 | 0 | 0 | 0 | 0 | 0 | 0 | 0 | 0
0 | 1339 | Mosstanol |  | 0 | 100 | 0 | 0 | Tung lastebil (dieselmotor) | Diesel | Cargo/kontainer skip 10.000 tonn | Elektrisk tog | 64.47 | 17.5 | 0 |  | Mosstanol | 0 | 0 | 0 | 0 | 0 | 0 | 0 | 0 | 0
0 | 1370 | Eddiksyre |  | 0 | 100 | 0 | 0 | Tung lastebil (dieselmotor) | Diesel | Cargo/kontainer skip 10.000 tonn | Elektrisk tog | 64.47 | 17.5 | 0 |  | Eddiksyre | 0 | 0 | 0 | 0 | 0 | 0 | 0 | 0 | 0
0 | 1910 | Glyserin |  | 0 | 100 | 0 | 0 | Tung lastebil (dieselmotor) | Diesel | Cargo/kontainer skip 10.000 tonn | Elektrisk tog | 64.47 | 17.5 | 0 |  | Glyserin | 0 | 0 | 0 | 0 | 0 | 0 | 0 | 0 | 0
1000 NOK | Utslippsfaktor | Kjemikalier - pH-justering/korrosjonskontroll |  | tonn/år | Transport, lastebil(km) | Transport, båt (km) | Transport, tog, (km) | Type transport, lastebil | Type drivstoff, lastebil | Type transport, båt | Type transport, tog | Utslippsfaktor, lastebil | Utslippsfaktor, båt | Utslippsfaktor, tog |  | Kjemikalier - pH-justering/korrosjonskontroll
0 | 1130 | Brent kalk (CaO) |  | 0 | 100 | 0 | 0 | Tung lastebil (dieselmotor) | Diesel | Cargo/kontainer skip 10.000 tonn | Elektrisk tog | 64.47 | 17.5 | 0 |  | Brent kalk (CaO) | 0 | 0 | 0 | 0 | 0 | 0 | 0 | 0 | 0
0 | 871 | Lesket kalk, Ca(OH)2 |  | 0 | 100 | 0 | 0 | Tung lastebil (dieselmotor) | Diesel | Cargo/kontainer skip 10.000 tonn | Elektrisk tog | 64.47 | 17.5 | 0 |  | Lesket kalk, Ca(OH)2 | 0 | 0 | 0 | 0 | 0 | 0 | 0 | 0 | 0
0 | 12.6 | Kalsiumkarbonat, CaCO3 |  | 0 | 100 | 0 | 0 | Tung lastebil (dieselmotor) | Diesel | Cargo/kontainer skip 10.000 tonn | Elektrisk tog | 64.47 | 17.5 | 0 |  | Kalsiumkarbonat, CaCO3 | 0 | 0 | 0 | 0 | 0 | 0 | 0 | 0 | 0
0 | 403 | Natriumhydroksid, NaOH 50% |  | 0 | 100 | 0 | 0 | Tung lastebil (dieselmotor) | Diesel | Cargo/kontainer skip 10.000 tonn | Elektrisk tog | 64.47 | 17.5 | 0 |  | Natriumhydroksid, NaOH 50% | 0 | 0 | 0 | 0 | 0 | 0 | 0 | 0 | 0
0 | 241.8 | Natriumhydroksid, NaOH 30% |  | 0 | 100 | 0 | 0 | Tung lastebil (dieselmotor) | Diesel | Cargo/kontainer skip 10.000 tonn | Elektrisk tog | 64.47 | 17.5 | 0 |  | Natriumhydroksid, NaOH 30% | 0 | 0 | 0 | 0 | 0 | 0 | 0 | 0 | 0
Mengde oppgis per mengde virkestoff uten vanninnhold. NB! For kjemikalier blandet i vann, brukes konsentrasjon til å beregne transportvekt. For andre forbruksvarer skal denne stå på 100%
1000 NOK | Utslippsfaktor | Andre kjemikalier | Konsentrasjon | tonn/år | Transport, lastebil(km) | Transport, båt (km) | Transport, tog, (km) | Type transport, lastebil | Type drivstoff, lastebil | Type transport, båt | Type transport, tog | Utslippsfaktor, lastebil | Utslippsfaktor, båt | Utslippsfaktor, tog |  | Andre kjemikalier
0 | 2880 | Ammoniakk (NH3) | 100% | 0 | 100 | 0 | 0 | Tung lastebil (dieselmotor) | Diesel | Cargo/kontainer skip 10.000 tonn | Elektrisk tog | 64.47 | 17.5 | 0 |  | Ammoniakk (NH3) | 0 | 0 | 0 | 0 | 0 | 0 | 0 | 0 | 0
0 | 1130 | Aktivt kull - biogen opprinnelse | 100% | 0 | 100 | 0 | 0 | Tung lastebil (dieselmotor) | Diesel | Cargo/kontainer skip 10.000 tonn | Elektrisk tog | 64.47 | 17.5 | 0 |  | Aktivert karbon - biogen opprinnelse | 0 | 0 | 0 | 0 | 0 | 0 | 0 | 0 | 0
0 | 3390 | Aktivt kull - fossil opprinnelse | 100% | 0 | 100 | 0 | 0 | Tung lastebil (dieselmotor) | Diesel | Cargo/kontainer skip 10.000 tonn | Elektrisk tog | 64.47 | 17.5 | 0 |  | Aktivert karbon - fossil opprinnelse | 0 | 0 | 0 | 0 | 0 | 0 | 0 | 0 | 0
0 | 932 | Aktivt kull - regenerert | 100% | 0 | 100 | 0 | 0 | Tung lastebil (dieselmotor) | Diesel | Cargo/kontainer skip 10.000 tonn | Elektrisk tog | 64.47 | 17.5 | 0 |  | Aktivt kull - regenerert | 0 | 0 | 0 | 0 | 0 | 0 | 0 | 0 | 0
| 2810 | Sitronsyre | 100% | 0 | 100 | 0 | 0 | Tung lastebil (dieselmotor) | Diesel | Cargo/kontainer skip 10.000 tonn | Elektrisk tog | 64.47 | 17.5 | 0 |  | Sitronsyre | 0 | 0 | 0 | 0 | 0 | 0 | 0 | 0 | 0
0 | 269 | CO₂ til vannbehandling | 100% | 0 | 100 | 0 | 0 | Tung lastebil (dieselmotor) | Diesel | Cargo/kontainer skip 10.000 tonn | Elektrisk tog | 64.47 | 17.5 | 0 |  | CO₂ til vannbehandling | 0 | 0 | 0 | 0 | 0 | 0 | 0 | 0 | 0
0 | 170 | Flytende oksygen til ozonproduksjon | 100% | 0 | 100 | 0 | 0 | Tung lastebil (dieselmotor) | Diesel | Cargo/kontainer skip 10.000 tonn | Elektrisk tog | 64.47 | 17.5 | 0 |  | Flytende oksygen til ozonproduksjon | 0 | 0 | 0 | 0 | 0 | 0 | 0 | 0 | 0
0 | 1000 | Fosforsyre | 100% | 0 | 100 | 0 | 0 | Tung lastebil (dieselmotor) | Diesel | Cargo/kontainer skip 10.000 tonn | Elektrisk tog | 64.47 | 17.5 | 0 |  | Fosforsyre | 0 | 0 | 0 | 0 | 0 | 0 | 0 | 0 | 0
0 | 1200 | Hydrogenperoksid (H2O2) | 100% | 0 | 100 | 0 | 0 | Tung lastebil (dieselmotor) | Diesel | Cargo/kontainer skip 10.000 tonn | Elektrisk tog | 64.47 | 17.5 | 0 |  | Hydrogenperoksid (H2O2) | 0 | 0 | 0 | 0 | 0 | 0 | 0 | 0 | 0
0 | 119 | Ionebyttesalt | 100% | 0 | 100 | 0 | 0 | Tung lastebil (dieselmotor) | Diesel | Cargo/kontainer skip 10.000 tonn | Elektrisk tog | 64.47 | 17.5 | 0 |  | Ionebyttesalt | 0 | 0 | 0 | 0 | 0 | 0 | 0 | 0 | 0
0 | 1310 | Klor, flytende | 100% | 0 | 100 | 0 | 0 | Tung lastebil (dieselmotor) | Diesel | Cargo/kontainer skip 10.000 tonn | Elektrisk tog | 64.47 | 17.5 | 0 |  | Klor, flytende | 0 | 0 | 0 | 0 | 0 | 0 | 0 | 0 | 0
0 | 780 | Klorgass | 100% | 0 | 100 | 0 | 0 | Tung lastebil (dieselmotor) | Diesel | Cargo/kontainer skip 10.000 tonn | Elektrisk tog | 64.47 | 17.5 | 0 |  | Klorgass | 0 | 0 | 0 | 0 | 0 | 0 | 0 | 0 | 0
0 | 4160 | Litiumklorid | 100% | 0 | 100 | 0 | 0 | Tung lastebil (dieselmotor) | Diesel | Cargo/kontainer skip 10.000 tonn | Elektrisk tog | 64.47 | 17.5 | 0 |  | Litiumklorid | 0 | 0 | 0 | 0 | 0 | 0 | 0 | 0 | 0
0 | 506.383 | Magnesiumklorid | 100% | 0 | 100 | 0 | 0 | Tung lastebil (dieselmotor) | Diesel | Cargo/kontainer skip 10.000 tonn | Elektrisk tog | 64.47 | 17.5 | 0 |  | Magnesiumklorid | 0 | 0 | 0 | 0 | 0 | 0 | 0 | 0 | 0
0 | 2420 | Natriumhypokloritt (NaClO) | 100% | 0 | 100 | 0 | 0 | Tung lastebil (dieselmotor) | Diesel | Cargo/kontainer skip 10.000 tonn | Elektrisk tog | 64.47 | 17.5 | 0 |  | Natriumhypokloritt (NaClO) | 0 | 0 | 0 | 0 | 0 | 0 | 0 | 0 | 0
0 | 2100 | Natriumthiosulfat | 100% | 0 | 100 | 0 | 0 | Tung lastebil (dieselmotor) | Diesel | Cargo/kontainer skip 10.000 tonn | Elektrisk tog | 64.47 | 17.5 | 0 |  | Natriumthiosulfat | 0 | 0 | 0 | 0 | 0 | 0 | 0 | 0 | 0
0 | 353 | Oktanol | 100% | 0 | 100 | 0 | 0 | Tung lastebil (dieselmotor) | Diesel | Cargo/kontainer skip 10.000 tonn | Elektrisk tog | 64.47 | 17.5 | 0 |  | Oktanol | 0 | 0 | 0 | 0 | 0 | 0 | 0 | 0 | 0
0 | 777 | Propan | 100% | 0 | 100 | 0 | 0 | Tung lastebil (dieselmotor) | Diesel | Cargo/kontainer skip 10.000 tonn | Elektrisk tog | 64.47 | 17.5 | 0 |  | Propan | 0 | 0 | 0 | 0 | 0 | 0 | 0 | 0 | 0
0 | 551 | Salpetersyre (HNO3) | 100% | 0 | 100 | 0 | 0 | Tung lastebil (dieselmotor) | Diesel | Cargo/kontainer skip 10.000 tonn | Elektrisk tog | 64.47 | 17.5 | 0 |  | Salpetersyre (HNO3) | 0 | 0 | 0 | 0 | 0 | 0 | 0 | 0 | 0
0 | 1120 | Saltsyre (HCl) | 100% | 0 | 100 | 0 | 0 | Tung lastebil (dieselmotor) | Diesel | Cargo/kontainer skip 10.000 tonn | Elektrisk tog | 64.47 | 17.5 | 0 |  | Saltsyre (HCl) | 0 | 0 | 0 | 0 | 0 | 0 | 0 | 0 | 0
0 | 10 | Svovelsyre (H2SO4) | 100% | 0 | 100 | 0 | 0 | Tung lastebil (dieselmotor) | Diesel | Cargo/kontainer skip 10.000 tonn | Elektrisk tog | 64.47 | 17.5 | 0 |  | Svovelsyre (H2SO4) | 0 | 0 | 0 | 0 | 0 | 0 | 0 | 0 | 0
0 | 929.28 | Vannglass (Natriumsilikat) | 100% | 0 | 100 | 0 | 0 | Tung lastebil (dieselmotor) | Diesel | Cargo/kontainer skip 10.000 tonn | Elektrisk tog | 64.47 | 17.5 | 0 |  | Vannglass (Natriumsilikat) | 0 | 0 | 0 | 0 | 0 | 0 | 0 | 0 | 0
Her kan egendefinerte forbruksvarer legges inn. Legg da inn både utslippsfaktor i kolonne B og forbruk i tonn i kolonne D.
1000 NOK | kg CO2 ekv/tonn kjemikalie | Egendefinerte forbruksvarer | Konsentrasjon | tonn/år | Transport, lastebil(km) | Transport, båt (km) | Transport, tog, (km) | Type transport, lastebil | Type drivstoff, lastebil | Type transport, båt | Type transport, tog | Utslippsfaktor, lastebil | Utslippsfaktor, båt | Utslippsfaktor, tog |  | Egendefinerte forbruksvarer
0 | 1 | F.eks Klor 15 %, mengde klor oppgis uten vann i tonn/år | 15% | 0 | 100 | 0 | 0 | Tung lastebil (dieselmotor) | Diesel | Cargo/kontainer skip 10.000 tonn | Elektrisk tog | 64.47 | 17.5 | 0 |  | F.eks Klor 15 %, mengde klor oppgis uten vann i tonn/år | 0 | 0 | 0 | 0 | 0 | 0 | 0 | 0 | 0
0 |  | Skriv navn på vare her | 100% | 0 | 100 | 0 | 0 | Tung lastebil (dieselmotor) | Diesel | Cargo/kontainer skip 10.000 tonn | Elektrisk tog | 64.47 | 17.5 | 0 |  | Skriv navn på vare her | 0 | 0 | 0 | 0 | 0 | 0 | 0 | 0 | 0
0 |  | Skriv navn på vare her | 100% | 0 | 100 | 0 | 0 | Tung lastebil (dieselmotor) | Diesel | Cargo/kontainer skip 10.000 tonn | Elektrisk tog | 64.47 | 17.5 | 0 |  | Skriv navn på vare her | 0 | 0 | 0 | 0 | 0 | 0 | 0 | 0 | 0
0 |  | Skriv navn på vare her | 100% | 0 | 100 | 0 | 0 | Tung lastebil (dieselmotor) | Diesel | Cargo/kontainer skip 10.000 tonn | Elektrisk tog | 64.47 | 17.5 | 0 |  | Skriv navn på vare her | 0 | 0 | 0 | 0 | 0 | 0 | 0 | 0 | 0
0 |  | Skriv navn på vare her | 100% | 0 | 100 | 0 | 0 | Tung lastebil (dieselmotor) | Diesel | Cargo/kontainer skip 10.000 tonn | Elektrisk tog | 64.47 | 17.5 | 0 |  | Skriv navn på vare her | 0 | 0 | 0 | 0 | 0 | 0 | 0 | 0 | 0
0 |  | Skriv navn på vare her | 100% | 0 | 100 | 0 | 0 | Tung lastebil (dieselmotor) | Diesel | Cargo/kontainer skip 10.000 tonn | Elektrisk tog | 64.47 | 17.5 | 0 |  | Skriv navn på vare her | 0 | 0 | 0 | 0 | 0 | 0 | 0 | 0 | 0
0 |  | Skriv navn på vare her | 100% | 0 | 100 | 0 | 0 | Tung lastebil (dieselmotor) | Diesel | Cargo/kontainer skip 10.000 tonn | Elektrisk tog | 64.47 | 17.5 | 0 |  | Skriv navn på vare her | 0 | 0 | 0 | 0 | 0 | 0 | 0 | 0 | 0
0 |  | Skriv navn på vare her | 100% | 0 | 100 | 0 | 0 | Tung lastebil (dieselmotor) | Diesel | Cargo/kontainer skip 10.000 tonn | Elektrisk tog | 64.47 | 17.5 | 0 |  | Skriv navn på vare her | 0 | 0 | 0 | 0 | 0 | 0 | 0 | 0 | 0
0 |  | Skriv navn på vare her | 100% | 0 | 100 | 0 | 0 | Tung lastebil (dieselmotor) | Diesel | Cargo/kontainer skip 10.000 tonn | Elektrisk tog | 64.47 | 17.5 | 0 |  | Skriv navn på vare her | 0 | 0 | 0 | 0 | 0 | 0 | 0 | 0 | 0
0 |  | Skriv navn på vare her | 100% | 0 | 100 | 0 | 0 | Tung lastebil (dieselmotor) | Diesel | Cargo/kontainer skip 10.000 tonn | Elektrisk tog | 64.47 | 17.5 | 0 |  | Skriv navn på vare her | 0 | 0 | 0 | 0 | 0 | 0 | 0 | 0 | 0
1000 NOK |  | Transport av masser, slam, ristgods, etc |  | tonn/år | Transport, lastebil(km) | Transport, båt (km) | Transport, tog, (km) | Type transport, lastebil | Type drivstoff, lastebil | Type transport, båt | Type transport, tog | Utslippsfaktor, lastebil | Utslippsfaktor, båt | Utslippsfaktor, tog |  | Transport av masser, slam, ristgods, etc
0 |  | Slam |  | 0 | 0 | 0 | 0 | Tung lastebil (dieselmotor) | Diesel | Cargo/kontainer skip 10.000 tonn | Elektrisk tog | 64.47 | 17.5 | 0 |  | Slam | 0 | 0 | 0 | 0 | 0 | 0 | 0 | 0 | 0
0 |  | Masser |  | 0 | 0 | 0 | 0 | Tung lastebil (dieselmotor) | Diesel | Cargo/kontainer skip 10.000 tonn | Elektrisk tog | 64.47 | 17.5 | 0 |  | Masser | 0 | 0 | 0 | 0 | 0 | 0 | 0 | 0 | 0
0 |  | Ristgods |  | 0 | 0 | 0 | 0 | Tung lastebil (dieselmotor) | Diesel | Cargo/kontainer skip 10.000 tonn | Elektrisk tog | 64.47 | 17.5 | 0 |  | Ristgods | 0 | 0 | 0 | 0 | 0 | 0 | 0 | 0 | 0
SUM kronebeløp, 1000 kr |  | Summert fra regneark i 1000 kr | Egen totalsum, 1000 kr |  | Brukt totalsum 1000 kr
Kjemikalier og forbruksmateriell |  | 0 | 0 |  | 0
Transport av slam og masser |  | 0 | 0 |  | 0
Energi |  | 0 | 0 |  | 0
| Tilbake til forside |  |  |  | Sammendrag | [9 empty] | Metan og Lystgassutslipp
Utslippsfaktorer

## Avløp direkteutslipp og biogass
Direkte utslipp av klimagasser fra avløpsvann og biogass
I denne skjema skal det registreres data for beregning av utslipp av lystgass og metan fra avløpsvann og slambehandling i biogassanlegg. Biogassanlegg er råtnetanker som produserer rågass samt anlegg som oppgraderer rågassen til biometan. Oppgradert biogass kan anvendes i transportsektoren som erstatning for fossile drivstoff. Beregningene av utslipp fra oppgraderingen av biogassen skal gjøres med bransjenormens klimakalkulator som skal benyttes ved rapporteringen til myndighetene. Legg inn resultatene i dette skjemaet.
INPUT DATA |  |  | BEREGNING AV UTSLIPP |  |  | Utslippsfaktorer |  |  |  |  | Beregningsfaktorer
Nitrogenfjerning på renseanleggene med biologisk N-fjerning | Verdi | Enhet | Nitrogenfjerning | Resultat | Enhet |  | Standard utslippsfaktor | Egendefinert | Brukt utslippsfaktor | Enhet | Nitrogenutslipp fra direkte utslipp | Verdi | Enhet
Renset mengde tot.N i renseanleggene med N-rensing |  | kg tot.N-tot/år | Lystgassutslipp fra nitrogenfjerning | 0 | kg N2O/år | Lystgassutslipp fra N-rensing i renseanlegg | 0.0084 | 0 | 0.0084 | kg N2O/kg N fjernet | Konverteringsfaktor fra N til N20 | 1.5714 | kg N2O/kg N
Produksjon av rågass før ev. oppgradering | Verdi | Enhet | [8 empty] | Beregninger - direkteutslipp av metangass | Verdi | Enhet
Produsert biogass/rågass i råtnetankene |  | Nm3/år | [8 empty] | Densitet metan | 0.66 | kg/m3
Metaninnhold i biogass | 65% | % CH4 | [8 empty] | Tap av metan ved fakling | 2%
Direkte utslipp av biogass/rågass - før oppgradering | Verdi | Enhet | Direkte utslipp av metan | Verdi | Enhet |  | Standard utslippsfaktor | Egendefinert | Brukt utslippfaktor
Direkte utslipp av biogass (kaldfakling) |  | Nm3/år | Direkte biogassutslipp | 0 | kg CH4/år | Metanutslipp ved kaldfakling | 0.429 | 0 | 0.429 | kg CH4/Nm3 biogass
Faklet biogass (varmfakling) |  | Nm3/år | Faklet biogass | 0 | kg CH4/år | Metanutslipp ved varmfakling | 0.00858 | 0 | 0.00858 | kg CH4/Nm3 biogass
Klimagassutslipp fra oppgraderingen biogass/rågass til biometan. Bruk bransjenormens klimakalkulator for beregninger og sett inn verdiene her | Verdi | Enhet | Klimagassutslipp fra biogassproduksjon | Resultat | Enhet
Energibruk ved oppgradering |  | kg CO2 ekv. | Energibruk | 0 | kg CO2 ekv./år
Metanutslipp fra oppgradering |  | kg CO2 ekv. | Metanutslipp fra oppgradering | 0 | kg CO2 ekv./år
Distribusjon av biodrivstoffet til bruker |  | kg CO2 ekv. | Distribusjon | 0 | kg CO2 ekv./år
Oppsummering
|  |  | Klimagassutslipp | kg CO2 ekv
|  |  | Nitrogenfjerning ved anlegget | 0
|  |  | Biogassproduksjon | 0
|  |  | Direkte utslipp av biogass - før oppgradering | 0
|  |  | Total | 0

## Avløpsbehandling-Resultater
Detaljert klimaregnskap for anleggene for avløpsrensing og slambehandling - bidrag fra energi, kjemikalieforbruk og direkte utslipp av klimagasser
Totale resultater | kg CO₂ ekv./år
Energi | 0
Filtermasser | 0
Kjemikalier - felling | 0
Karbonkilder | 0
Kjemikalier – pH-justering/korrosjonskontroll | 0
Andre kjemikalier og forbruksvarer | 0
Transport | 0
Metan og Lystgassutslipp | 0
SUM | 0
Energi | kg CO₂ ekv./år
Elektrisitet, Norsk forbruksmiks | 0 | 0
Fjernvarme | 0 | 0
Naturgassfyring | 0 | 0
Propanfyring | 0 | 0
Oljefyring | 0 | 0
Pelletsfyring | 0 | 0
Filtermasser | kg CO₂ ekv./år
Filtralite | 0 | 0
Antrasitt | 0 | 0
Kvarts | 0 | 0
Marmor | 0 | 0
Mikronisert marmor | 0 | 0
Kjemikalier - felling
ALS | kg CO₂ ekv./år
ALS | 0 | 0
ALG | 0 | 0
FeSO4 | kg CO₂ ekv./år
Jern(III)Sulfat | 0 | 0
FeClSO4 | kg CO₂ ekv./år
PIX-118, PIX 318 | 0 | 0
Fe2(SO4)3 | kg CO₂ ekv./år
PIX-113 | 0 | 0
FeCl3 | kg CO₂ ekv./år
PIX-111, Plusjern S314 | 0 | 0
PIX-110 | 0 | 0
AlFeCl | kg CO₂ ekv./år
Ekomix 1091 | 0 | 0
PAC | kg CO₂ ekv./år
PAX-18, Ekoflock 89 | 0 | 0
PAX-15, XL61 | 0 | 0
PAX-LX100 | 0 | 0
PAX-215 | 0 | 0
Polymer | kg CO₂ ekv./år
Polyakrylamid | 0 | 0
Zetag 8180/7550/8147 | 0 | 0
Karbonkilder | kg CO₂ ekv./år
Metanol | 0 | 0
Etanol | 0 | 0
Sekundol 70 | 0 | 0
Sekundol 85 | 0 | 0
Mosstanol | 0 | 0
Eddiksyre | 0 | 0
Glyserin | 0 | 0
Kjemikalier – pH-justering/korrosjonskontroll | kg CO₂ ekv./år
Brent kalk (CaO) | 0 | 0
Lesket kalk, Ca(OH)2 | 0 | 0
Kalsiumkarbonat, CaCO3 | 0 | 0
Natriumhydroksid, NaOH 50% | 0 | 0
Natriumhydroksid, NaOH 30% | 0 | 0
Andre kjemikalier | kg CO₂ ekv./år
Ammoniakk (NH3) | 0 | 0
Aktivt kull - biogen opprinnelse | 0 | 0
Aktivt kull - fossil opprinnelse | 0 | 0
Aktivt kull - regenerert | 0 | 0
Sitronsyre | 0 | 0
CO₂ til vannbehandling | 0 | 0
Flytende oksygen til ozonproduksjon | 0 | 0
Fosforsyre | 0 | 0
Hydrogenperoksid (H2O2) | 0 | 0
Ionebyttesalt | 0 | 0
Klor, flytende | 0 | 0
Klorgass | 0 | 0
Litiumklorid | 0 | 0
Magnesiumklorid | 0 | 0
Natriumhypokloritt (NaClO) | 0 | 0
Natriumthiosulfat | 0 | 0
Oktanol | 0 | 0
Propan | 0 | 0
Salpetersyre (HNO3) | 0 | 0
Saltsyre (HCl) | 0 | 0
Svovelsyre (H2SO4) | 0 | 0
Vannglass (Natriumsilikat) | 0 | 0
Egendefinerte forbruksvarer | kg CO₂ ekv./år
F.eks Klor 15 %, mengde klor oppgis uten vann i tonn/år | 0 | 0
Skriv navn på vare her | 0 | 0
Skriv navn på vare her | 0 | 0
Skriv navn på vare her | 0 | 0
Skriv navn på vare her | 0 | 0
Skriv navn på vare her | 0 | 0
Skriv navn på vare her | 0 | 0
Skriv navn på vare her | 0 | 0
Skriv navn på vare her | 0 | 0
Skriv navn på vare her | 0 | 0
Transport | kg CO₂ ekv./år
Filtermasser | 0 | 0
Kjemikalier - felling | 0 | 0
Karbonkilder | 0 | 0
Kjemikalier – pH-justering/korrosjonskontroll | 0 | 0
Andre kjemikalier | 0 | 0
Egendefinerte forbruksvarer | 0 | 0
Slam, ristgods og masser | 0 | 0
Metan og Lystgassutslipp
Klimagassutslipp | CH4 | N2O | kg CO₂ Ekv.
Nitrogenfjerning ved anlegget |  | 0 | 0
Biogassproduksjon |  |  | 0
Direkte utslipp av rågass - før oppgradering | 0 |  | 0
Total | 0 | 0 | 0
Tilbake til forside |  |  | Sammendrag
Utslippsfaktorer

## Gevinst fra eksportert energi
Eksportert energi |  |  |  | Erstattede utslipp |  |  | Utslippsfaktorer |  |  | Forutsetninger
Vannproduksjon | Verdi | Enhet |  | Vannbehandling | Resultat | Enhet | Vannbehandling | Utslippsfaktor | enhet |  | Verdi | Enhet
Eksportert strøm, fra vannturbin o.l. | 0 | kWh/år |  | Eksportert strøm, fra vannturbin o.l. | 0 | kg CO2 ekv./år | Elektrisitet, Norsk forbruksmiks | 0.0361 | kg CO2 ekv./kWh | Densitet metangass | 0.66 | kg/Nm3
Eksportert fjernvarme | 0 | kWh/år |  | Eksportert fjernvarme | 0 | kg CO2 ekv./år | Fjernvarme | 0.182 | kg CO2 ekv./kWh | Brennverdi metangass | 33 | MJ/Nm3
|  |  |  | Sum, gevinst fra eksportert energi | 0 | kg CO2 ekv./år | Fossilt diesel | 3.0393 | kg CO2 ekv./Nm3 | Utslippsfaktor fossilt diesel | 0.0921 | kg CO2 ekv./MJ
Vanntransport | Verdi | Enhet |  | Vanntransport | Resultat | Enhet
Eksportert strøm, fra vannturbin o.l. | 0 | kWh/år |  | Eksportert strøm, fra vannturbin o.l. | 0 | kg CO2 ekv./år
Eksportert fjernvarme | 0 | kWh/år |  | Eksportert fjernvarme | 0 | kg CO2 ekv./år
|  |  |  | Sum, gevinst fra eksportert energi | 0 | kg CO2 ekv./år
Avløp/slambehandling | Verdi | Enhet |  | Avløpsbehandling | Resultat | Enhet
Eksportert strøm | 0 | kWh/år |  | Eksportert strøm | 0 | kg CO2 ekv./år
Eksportert fjernvarme | 0 | kWh/år |  | Eksportert fjernvarme | 0 | kg CO2 ekv./år
Eksportert biogass til drivstoff | 0 | Nm3/år |  | Eksportert biogass til drivstoff | 0 | kg CO2 ekv./år
|  |  |  | Sum, gevinst fra eksportert energi | 0 | kg CO2 ekv./år
Avløpstransport | Verdi | Enhet |  | Avløpstransport | Resultat | Enhet
Eksportert strøm | 0 | kWh/år |  | Eksportert strøm | 0 | kg CO2 ekv./år
Eksportert fjernvarme | 0 | kWh/år |  | Eksportert fjernvarme | 0 | kg CO2 ekv./år
|  |  |  | Sum, gevinst fra eksportert energi | 0 | kg CO2 ekv./år
| Vannproduksjon | Vanntransport | Avløpsbehandling | Avløpstransport
Strøm | 0 | 0 | 0 | 0
Fjernvarme | 0 | 0 | 0 | 0
Biogass |  |  | 0

## Vann og Avløp-utslippsfaktorer
Utslippsfaktorer
Energibruk | Standard Verdi | Dokumentert verdi | Brukt verdi |  | Kilde |  | STRØMFAKTORER | kg CO₂ ekv./kWh | Kilde
Elektrisitet, Norsk forbruksmiks | 0.0361 |  | 0.0361 | kg CO₂ ekv./kWh | Ecoinvent v3.4 & EUROSTAT (snitt for 2014-2018) og ENTSO-E produksjon og importstatistikk. |  | Elektrisitet, Norsk forbruksmiks | 0.0361 | Ecoinvent v3.4 & EUROSTAT (snitt for 2014-2018) og ENTSO-E produksjon og importstatistikk.
Fjernvarme | 0.182 |  | 0.182 | kg CO₂ ekv./kWh | Ecoinvent v3.4, nasjonal produksjonsmiks, klimagassutslipp fra avfallsbehandling er fordelt på varmeproduksjon og avfallsbehandling etter inntekt |  | Elektrisitet, Nordisk forbruksmiks | 0.128 | Ecoinvent v3.4 & EUROSTAT (snitt for 2014-2018) og ENTSO-E produksjon og importstatistikk.
Naturgassfyring | 0.27269 |  | 0.27269 | kg CO₂ ekv./kWh | Ecoinvent v3.4 |  | Egendefinert | 0
Propanfyring | 0.313 |  | 0.313 | kg CO₂ ekv./kWh | Ecoinvent v3.4
Oljefyring | 0.34665 |  | 0.34665 | kg CO₂ ekv./kWh | Ecoinvent v3.4
Pelletsfyring | 0.248 |  | 0.248 | kg CO₂ ekv./kWh | Ecoinvent v3.4
Gasser
Flytende oksygen til ozonproduksjon | 170 |  | 170 | kg CO₂ ekv./tonn | Ecoinvent v3.4, Oxygen, liquid {RER}¦ air separation, cryogenic, justert for norsk energibruk
CO₂ til vannbehandling | 269 |  | 269 | kg CO₂ ekv./tonn | Ecoinvent v3.4, Carbon dioxide, liquid {RER}¦ production, justert for norsk energibruk.
Filtermasser
Filtralite | 254 |  | 254 | kg CO₂ ekv./tonn | Ecoinvent v3.4, expanded clay {DE}¦ production
Antrasitt | 446 |  | 446 | kg CO₂ ekv./tonn | Ecoinvent v3.4, Hard coal {RoW}¦ hard coal mine operation and hard coal preparation
Kvarts | 27 |  | 27 | kg CO₂ ekv./tonn | Ecoinvent v3.4, Silica sand {DE}
Marmor | 12.6 |  | 12.6 | kg CO₂ ekv./tonn | Ecoinvent v3.4, Lime, packed {CH}¦ production
Mikronisert marmor | 11 |  | 11 | kg CO₂ ekv./tonn | Ecoinvent v3.4 74% Lime, packed {CH}¦production, 26% Water, ultrapure {RER}¦ production
Direkteutslipp
CO₂, ikke biogent | 1 |  | 1 | kg CO₂ ekv./kg | IPCC (2014)
Metan | 28 |  | 28 | kg CO₂ ekv./kg | IPCC (2014)
Lystgass | 265 |  | 265 | kg CO₂ ekv./kg | IPCC (2014)
Karbonkilder
Metanol | 669 |  | 669 | kg CO₂ ekv./tonn | Ecoinvent v3.4, Methanol {GLO} production
Etanol | 1250 |  | 1250 | kg CO₂ ekv./tonn | Ecoinvent v3.4, Ethanol, without water, in 99,7% solution state, from ethylene {RER}¦ ethylene hydration
Sekundol 70 | 2146 |  | 2146 | kg CO₂ ekv./tonn | Carbon footprint of wastewater treatment plants (2015)
Sekundol 85 | 2146 |  | 2146 | kg CO₂ ekv./tonn | Carbon footprint of wastewater treatment plants (2015)
Mosstanol | 1339 |  | 1339 | kg CO₂ ekv./tonn | Carbon footprint of wastewater treatment plants (2015)
Eddiksyre | 1370 |  | 1370 | kg CO₂ ekv./tonn | Ecoinvent v3.4, Acetic acid, without water, in 98% solution state {RER} ¦ acetic acid production
Glyserin | 1910 |  | 1910 | kg CO₂ ekv./tonn | Ecoinvent v3.4, Glycerine {Europe without Switzerland} ¦ esterification of rape oil
Kjemikalier - felling
Aluminiumsulfat
ALS | 576 |  | 576 | kg CO2 ekv./tonn ALS | Ecoinvent v3.4 Aluminium sulfate, powder {RER}¦ production
ALG | 320 |  | 320 | kg CO2 ekv./tonn ALG | Data from Kemira. E-post 2019, ALG = granulert aluminiumsulfat
FeSO4
Jern(III)Sulfat | 304 |  | 304 | kg CO₂ ekv./tonn Jernsulfat | Carbon footprint of wastewater treatment plants (2015)
FeClSO4
PIX-118, PIX 318 | 82 |  | 82 | kg CO₂ ekv./tonn produkt | Carbon footprint of wastewater treatment plants (2015)
Fe2(SO4)3
PIX-113 | 153 |  | 153 | kg CO₂ ekv./tonn produkt | Carbon footprint of wastewater treatment plants (2015)
FeCl3
PIX-111, Plusjern S314 | 145 |  | 145 | kg CO₂ ekv./tonn produkt | Carbon footprint of wastewater treatment plants (2015)
PIX-110 | 145 |  | 145 | kg CO₂ ekv./tonn produkt | Data from Kemira. report, U-704, from IVL 2003.
Polymer
Polyakrylamid | 2790 |  | 2790 | kg CO₂ ekv./tonn produkt | Ecoinvent v.3.4, Polyacrylamide {GLO}¦ production
Zetag 8180/7550/8147 | 2560 |  | 2560 | kg CO₂ ekv./tonn produkt | Ecoinvent v.3.4
AlFeCl
Ekomix 1091 | 420 |  | 420 | kg CO₂ ekv./tonn | Carbon footprint of wastewater treatment plants (2015)
PAC
PAX-18, Ekoflock 89 | 455 |  | 455 | kg CO₂ ekv./tonn | Carbon footprint of wastewater treatment plants (2015)
PAX-15, XL61 | 379 |  | 379 | kg CO₂ ekv./tonn | Carbon footprint of wastewater treatment plants (2015)
PAX-LX100 | 470 |  | 470 | kg CO₂ ekv./tonn | Carbon footprint of wastewater treatment plants (2015)
PAX-215 | 110 |  | 110 | kg CO₂ ekv./tonn | Data from Kemira. Report, U-735, from IVL 2003
Kjemikalier - pH-justering/korrosjonskontroll
Brent kalk (CaO) | 1130 |  | 1130 | kg CO₂ ekv./tonn | Ecoinvent v.3.4, Quicklime, milled, packed {CH} ¦production
Lesket kalk, Ca(OH)2 | 871 |  | 871 | kg CO₂ ekv./tonn | Ecoinvent v.3.4, Lime, hydrated, packed {CH} ¦ production
Kalsiumkarbonat, CaCO3 | 12.6 |  | 12.6 | kg CO₂ ekv./tonn | Ecoinvent v3.4, Lime, packed {CH}¦ production
Natriumhydroksid, NaOH 50% | 403 |  | 403 | kg CO₂ ekv./tonn | Ecoinvent v.3.4, Sodium hydroxide, without water, in 50% solution state {RER}¦ chlor-alkali electrolysis, membrane cell
Natriumhydroksid, NaoH 30% | 241.8 |  | 241.8 | kg CO₂ ekv./tonn | Ecoinvent v.3.4, Sodium hydroxide, without water, in 50% solution state {RER}¦ chlor-alkali electrolysis, membrane cell
Utslippsfaktor per mengde virkestoff uten vanninnhold
Andre kjemikalier
Ammoniakk (NH3) | 2880 |  | 2880 | kg CO₂ ekv./tonn | Ecoinvent v 3.4, Ammonia, liquid {RER}¦ ammonia production, partial oxidation
Aktivt kull - biogen opprinnelse | 1130 |  | 1130 | kg CO₂ ekv./tonn | Carbon footprint of wastewater treatment plants (2015)
Aktivt kull - fossil opprinnelse | 3390 |  | 3390 | kg CO₂ ekv./tonn | Carbon footprint of wastewater treatment plants (2015)
Aktivt kull - regenerert | 932 |  | 932 | kg CO₂ ekv./tonn | Ecoinvent v. 3.7, Activated carbon, granular {RER}, treatment of spent activated carbon, reactivation
Sitronsyre | 2810 |  | 2810 | kg CO₂ ekv./tonn | Ecoinvent v.3.7, Citric Acid {RER}¦ production
Fosforsyre | 1000 |  | 1000 | kg CO₂ ekv./tonn | Ecoinvent v.3.4, Phosphoric acid, fertilizer grade, without water, in 70% solution state {GLO}¦ market for
Hydrogenperoksid (H2O2) | 1200 |  | 1200 | kg CO₂ ekv./tonn | Ecoinvent v.3.4, Hydrogen peroxide, without water, in 50% solution state {RER} ¦ hydrogen peroxide production
Ionebyttesalt | 119 |  | 119 | kg CO₂ ekv./tonn | Krüger Aqua (2012)
Klor, flytende | 1310 |  | 1310 | kg CO₂ ekv./tonn Cl | Ecoinvent v.3.4, Chlorine, liquid {GLO}¦ production
Klorgass | 780 |  | 780 | kg CO₂ ekv./tonn Cl | Ecoinvent v.3.4, Chlorine, gaseous {RER}¦ chlor-alkali electrolysis, membrane cell
Litiumklorid | 4160 |  | 4160 | kg CO₂ ekv./tonn | Ecoinvent v.3.4, Lithium chloride {GLO}¦ production
Magnesiumklorid | 506.383 |  | 506.383 | kg CO₂ ekv./tonn MgCl2 | EPD for MG kombi, EPDnr: NEPD-2802-1405-NO, justert for virkestoffinnhold på 47%
Natriumhypokloritt (NaClO) | 2420 |  | 2420 | kg CO₂ ekv./tonn NaClO | Ecoinvent v.3.4, Sodium hypochlorite, without water, in 15% solution state {RER}¦ sodium hypochlorite production
Natriumthiosulfat | 2100 |  | 2100 | kg CO₂ ekv./tonn | Ecoinvent v3: Chemical, inorganic
Oktanol | 353 |  | 353 | kg CO₂ ekv./tonn | Approximation in relation to Pentanol in EcoInvent Database 2.0
Propan | 777 |  | 777 | kg CO₂ ekv./tonn | Ecoinvent v.3.4, Propane {GLO}¦ extraction, from liquefied petroleum gas
Salpetersyre (HNO3) | 551 |  | 551 | kg CO₂ ekv./tonn | Yara (2010) | Yara (2013). Klimatavtryck. http://www.yara.se/doc/30031_Klimatavtryck_broschyr.pdf.
Saltsyre (HCl) | 1120 |  | 1120 | kg CO₂ ekv./tonn HCl | Ecoinvent v.3.4, Hydrochloric acid, without water, in 30% solution state {RER}¦ hydrochloric acid production, from the reaction of hydrogen with chlorine
Svovelsyre (H2SO4) | 10 |  | 10 | kg CO₂ ekv./tonn | Ecoinvent v.3.4, Sulfuric acid {RER}¦ production
Vannglass (Natriumsilikat) | 929.28 |  | 929.28 | kg CO₂ ekv./tonn Vannglass | Ecoinvent v.3.4, Sodium silicate, without water, in 48% solution state {RER}¦ sodium silicate production
Tilbake til forside | Sammendrag

## Utslippsfaktorer Transport
Utslippsfaktorer for Transport
Utslippsfaktor fra transport er hentet fra Bergen Vann sitt klimagassregnskap, med kilder som oppgitt i bunnen av regnearket. Alle transportberegninger i regnearket benytter nedtrekksmenyer fra denne fanen. Det kan legges til nye faktorer i nedtrekksmenyene i de grønne cellene. For lastebil må det legges til både energiforbruk for type lastebil, og utslipp per MJ drivstoff, mens for båt og tog legges kun utslippsfaktor per tonn-km.
Type transport | Energiforbruk MJ/tonn-km | Forklaring på akronym
Velg | NA
Lett lastebil (dieselmotor) | 3
Lett lastebil (CNG/LPG) | 3.6 | Biogass og naturgass
Lett lastebil (HEV/B7) | 2.5 | Hybrid lastebil, B7 biodiesel
Lett lastebil (FCEV) | 2 | Fuelcell (hydrogen)
Tung lastebil (dieselmotor) | 0.7
Tung lastebil (CNG/LNG) | 0.9
Tung lastebil (HEV/B7) | 0.7
Egendefinert lastebil 1
Egendefinert lastebil 2
Egendefinert lastebil 3
|  | Utslipp g CO2e./tonn-km - tog Scope 1 | Utslipp g CO2e./tonn-km tog Scope 2 | Utslipp g CO2e./tonn-km - tog Scope 3 | Utslipp g CO2e./tonn-km - båt - Scope 1 | Utslipp g CO2e./tonn-km - båt - Scope 2 | Utslipp g CO2e./tonn-km - båt - Scope 3
|  | Scope 1 | Scope 2 | Scope 3 | Scope 1 | Scope 2 | Scope 3
Elektrisk tog |  | Scope 1: 0; Scope 2: 16.4; Scope 3: 0
Diesel tog |  | Scope 1: 57.9; Scope 2: 0; Scope 3: 0
Egendefinert tog 1 |  | Scope 1: 100
Velg båt type
Cargo/kontainer skip 10.000 tonn |  | Scope 1: 17.5; Scope 2: 0; Scope 3: 0
Cargo/kontainer skip 7.500 tonn |  | Scope 1: 11.59; Scope 2: 0; Scope 3: 0
Egendefinert båt 1 | bar: Scope 1 to Scope 3
Type drivstoff | direkte utslipp TTW (g CO2e. /MJ) | Indirekte: WTT (g CO2e./MJ) |  | Sum (g CO2 e./MJ) | Nedre brennverdi MJ per enhet | enhet
| Scope 1 | Scope 1: Scope 2; Scope 2: Scope 3; Scope 3: Sum (g CO2 e./MJ)
Velg drivstoff type | NA | bar: Scope 1 to Scope 3
Elektrisitet | 0 | 10.0278 | 0 | 10.0278 | 3.6 | kWh
Biometan CBM | 0 | 0 | 15.9 | 15.9 | 35.8 | Nm3
Biodiesel (Circle K, Esso, UnoX) | 0 | 0 | 29.4 | 29.4 | 32.8 | liter
Diesel | 73.2 | 0 | 18.9 | 92.1 | 35.9 | liter
HVO frityrolje | 0 | 0 | 11.1 | 11.1 | 34.4 | liter
HVO tallolje | 0 | 0 | 16.1 | 16.1 | 34.4 | liter
HVO rapsolje | 0 | 0 | 47.7 | 47.7 | 34.4 | liter
FAME raps | 0 | 0 | 48.8 | 48.8 | 32.8 | liter
FAME soya | 0 | 0 | 55.9 | 55.9 | 32.8 | liter
Etanol mais | 0 | 0 | 57.3 | 57.3 | 21.3 | liter
Etanol hvete | 0 | 0 | 55.3 | 55.3 | 21.3 | liter
LPG | 65.4 | 0 | 7.8 | 73.2 | 35.8 | Nm3
LNG | 56.4 | 0 | 16.1 | 72.5 | 35.8 | Nm3
CNG | 56.1 | 0 | 11.4 | 67.5 | 35.8 | Nm3
Hydrogen (blå) | 0 | 0 | 22.4 | 22.4 | 120 | kg
Hydrogen (grønn) | 0 | 0 | 16.4 | 16.4 | 120 | kg
Egendefinert drivstoff 1 |  | Scope 3: 0; Scope 2: liter
Egendefinert drivstoff 2 |  | Scope 3: 0; Scope 2: liter
Egendefinert drivstoff 3 |  | Scope 3: 0; Scope 2: liter
Kilder (Bergen Vann): | Energibruk, referanse | Scope 2: Referanser
Lett lastebil (dieselmotor) | (1, 6) | Scope 2: (1); Scope 3: https://joint-research-centre.ec.europa.eu/welcome-jec-website/jec-publications/jec-version-5-2020_en
Lett lastebil (CNG/LPG) |  | Scope 2: (2); Scope 3: LCA.no, transportkalkulator; Scope 1: https://lca.tools/eTrans/transportExp.aspx
Lett lastebil (HEV/B7) |  | Scope 2: (3); Scope 3: Vestlandsforskning-rapport nr.2/2010 "Transport, energi og miljø" av Morten Simonsen, Tabeller 84 og 88.
Lett lastebil (FCEV) |  | Scope 2: (4); Scope 3: https://www.miljodirektoratet.no/ansvarsomrader/klima/transport/biodrivstoff/
Tung lastebil (dieselmotor) |  | Scope 2: (5); Scope 3: http://www.cer-rec.gc.ca/en/data-analysis/energy-markets/market-snapshots/2020/market-snapshot-hydrogen-potential.html
Tung lastebil (CNG/LNG) |  | Scope 2: (6); Scope 3: https://eur-lex.europa.eu/legal-content/EN/TXT/PDF/?uri=CELEX:32019R1242&from=EN
Tung lastebil (HEV/B7) |  | Scope 2: (7); Scope 3: Nedre brennverdi: https://www.engineeringtoolbox.com/fuels-higher-calorific-values-d_169.html
Utslipp, referanse
Elektrisk tog | (2)
Diesel tog | (2)
Cargo/kontainer skip 10.000 tonn | (3)
Cargo/kontainer skip 7.500 tonn | (3)
Drivstofftype | Utslipp, Referanse
Biometan CBM | (1)
Biodiesel (Circle K, Esso, UnoX) | (4), (1)
Diesel | (1)
HVO frityrolje
HVO tallolje
HVO rapsolje
FAME raps
FAME soya
Etanol mais
Etanol hvete
LPG
LNG
CNG
Hydrogen (blå) | (5)
Hydrogen (grønn)
Note on A35: Gjennomsnitt fra biogass fra avfall og avløpsslam.
Note on A36: 50% HVO frityrolje, 50% HVO rapsolje

## Transportsystem Avløp - Input (hidden)
| Avløpstransport drift, vedlikehold, ledningsfornyelse og investeringer: Deltaljert klimaregnskap for vesentlig innsatsfaktorer, metoder og materialbruk | [15 empty] | Resultater
Her innsettes forbruksdata for årlig utbygging, drift og renovering av transportsystemer for avløp. Drivstofforbruk for transport av masser registreres her. Alternativt kan antall km med transport per år brukes til å estimere klimafotavtrykket. Fyll også ut forbruk av rørmaterialer i kilometer, eller tonn materiale. Registrer kostnader med tiltakene i kr i venstre kolonne, slik at virksomhetssregnskapet i enkelt klimaregnskap oppdateres med disse detaljerte beregningene. Resultatene vises i kolonne R-V, mens forutsetninger og utslippsfaktorer kan stilles på i fanen transportsystemer, faktorer.For kombinerte grøfter, bør drivstofforbruk fordeles mellom vann og avløp.
| SUM kronebeløp, 1000 kr |  |  |  | Summert fra regneark |  | Egen totalsum | Brukt totalsum
| Energibruk |  |  |  |  | 0 | 0 | 0
| Vedlikehold og byggetjenester |  |  |  |  | 0 | 0 | 0
| Transport av masser - hvis massetransport går under art 170 |  |  |  |  | 0 | 0 | 0
1000 NOK | Energibruk drift og vedlikehold | [15 empty] | Energibruk
0 | Totalt strømforbruk |  |  |  | 0 | kWh | [10 empty] | Totalt strømforbruk |  | 0
Innsatsfaktorer ledningsfornyelse og investeringer i nye anlegg:
Fyll inn totalt drivstofforbruk, hvis tilgjengelig. Ellers fylles inn informasjon om km transport.
1000 NOK | Massetransport, jord, grus og pukk |  |  |  | km transport/år | liter drivstoff/år | Kommentar | Totalt drivstofforbruk vil gi mest nøyaktige tall og er derfor å foretrekke. Ved utfylling av km transport er det forutsatt en standard tipper lastebil med full last tur og tom last retur. Forutsetninger for drivstofforbruk og utslippsfaktorer kan endres i fanen "Transportsystemer, faktorer". For massetransport bør transport beregnes begge veier. | [8 empty] | Massetransport, jord, grus og pukk |  | kg CO2 ekv/år
0 | Diesel, B0 |  |  |  | 0 | 0 | [10 empty] | Diesel, B0 |  | 0
0 | Diesel, B7 |  |  |  | 0 | 0 | [10 empty] | Diesel, B7 |  | 0
0 | Biodiesel, konvensjonelt |  |  |  | 0 | 0 | [10 empty] | Biodiesel, konvensjonelt |  | 0
0 | Biodiesel, avansert |  |  |  | 0 | 0 | [10 empty] | Biodiesel, avansert |  | 0
0 | HVO |  |  |  | 0 | 0 | [10 empty] | HVO |  | 0
0 | Bioetanol |  |  |  | 0 | 0 | [10 empty] | Bioetanol |  | 0
[5 empty] | km transport/år | Nm3 drivstoff/år | [12 empty] | kg CO2 ekv/år
0 | Biogass |  |  |  | 0 | 0 | [10 empty] | Biogass |  | 0
Fyll inn total km rør utbygd eller totalt drivstofforbruk
1000 NOK | Drivstofforbruk anleggsarbeider |  |  |  | km rør utbygd/år | liter drivstoff/år |  | Totalt drivstofforbruk vil gi mest nøyaktige tall og er derfor å foretrekke. Drivstofforbruk per km rør utbygd representerer erfaringstall for åpen grøft med normale grunnforhold, og kan variere i stor grad. Erfaringstall fra VAV for prosjekter i tettbygde strøk med vanskelige grunnforhold gir et estimert drivstofforbruk på 65 liter/meter. (Klimaetaten, Potensiale for utslippsreduksjon ved fossil- og utslippsfrie byggeplasser, 2018). | [8 empty] | Drivstofforbruk anleggsarbeider |  | kg CO2 ekv/år
0 | Diesel, B0 |  |  |  | 0 | 0 | [10 empty] | Diesel |  | 0
0 | Diesel, B7 |  |  |  | 0 | 0 | [10 empty] | Diesel, B7 |  | 0
0 | Biodiesel, konvensjonelt |  |  |  | 0 | 0 | [10 empty] | Biodiesel, konvensjonelt |  | 0
0 | Biodiesel, avansert |  |  |  | 0 | 0 | [10 empty] | Biodiesel, avansert |  | 0
0 | HVO |  |  |  | 0 | 0 | [10 empty] | HVO |  | 0
0 | Bioetanol |  |  |  | 0 | 0 | [10 empty] | Bioetanol |  | 0
[5 empty] | km rør utbygd/år | Nm3 drivstoff/år | [12 empty] | kg CO2 ekv/år
0 | Biogass |  |  |  | 0 | 0 | [10 empty] | Biogass |  | 0
[5 empty] | km rør utbygd/år | kWh/år | [12 empty] | kg CO2 ekv/år
0 | Elektriske anleggsmaskiner |  |  |  | 0 | 0 | [10 empty] | Elektriske anleggsmaskiner |  | 0
Rørmaterialer
1000 NOK | PE, rørstørrelse | meter rør | PP | meter rør | PVC | meter rør | Betong | meter rør | GRP | meter rør | Støpejern | meter rør | Rustfritt stål | meter rør | Strømperenovering glassfiber | meter rør | Rørmaterialer | kg CO2 ekv./år
| 110 |  | 110 |  | 110 |  | 150 |  | 150 |  | 100 |  | 100 |  | 100 |  | PE | 0
| 160 |  | 160 |  | 160 |  | 200 |  | 200 |  | 125 |  | 125 |  | 125 |  | PP | 0
| 200 |  | 200 |  | 200 |  | 250 |  | 250 |  | 150 |  | 150 |  | 150 |  | PVC | 0
| 225 |  | 225 |  | 225 |  | 300 |  | 300 |  | 200 |  | 200 |  | 200 |  | Betong | 0
| 250 |  | 250 |  | 250 |  | 400 |  | 400 |  | 250 |  | 250 |  | 250 |  | GRP | 0
| 280 |  | 280 |  | 280 |  | 500 |  | 500 |  | 300 |  | 300 |  | 300 |  | Støpejern | 0
| 315 |  | 315 |  | 315 |  | 600 |  | 600 |  | 400 |  | 350 |  | 350 |  | Rustfritt stål | 0
| 355 |  | 355 |  | 355 |  | 800 |  | 800 |  | 500 |  | 400 |  | 400 |  | Strømperenovering | 0
| 400 |  | 400 |  | 400 |  | 1000 |  | 1000 |  | 600 |  | 450 |  | 450
| 450 |  | 450 |  | 450 |  | 1200 |  | 1200 |  | 700 |  | 500 |  | 500 |  | Transport av rør | kg CO2 ekv./år
| 500 |  | 500 |  | 500 |  | 1400 |  | 1400 |  | 800 |  | 600 |  | 600 |  | PE | #REF!
| 560 |  | 560 |  | 560 |  | 1600 |  | 1600 |  | 900 |  | 700 |  | 700 |  | PP | #REF!
| 630 |  | 630 |  | 630 |  | 1800 |  | 1800 |  | 1000 |  | 800 |  | 800 |  | PVC | #REF!
| 710 | [5 empty] | 2000 |  | 2000 |  | 1200 |  | 900 |  | 900 |  | Betong | #REF!
| 800 | [5 empty] | 2400 |  | 2400 |  | 1400 |  |  |  | 1000 |  | GRP | #REF!
| 900 | [5 empty] | 3000 |  | 3000 |  | 1600 |  |  |  | 1100 |  | Støpejern | #REF!
| 1000 | [9 empty] | 1800 |  |  |  | 1200 |  | Rustfritt stål | #REF!
Alternativt, fylles kg rørmateriale inn i tabellen nedenfor, denne ganges med utslippsfaktor per kg rør. | [16 empty] | Strømperenovering | #REF!
1000 NOK |  | tonn materiale |  | tonn materiale |  | tonn materiale |  | tonn materiale |  | tonn materiale |  | tonn materiale |  | tonn materiale |  | tonn materiale
| PE |  | PP |  | PVC | 0 | Betong | 0 | GRP | 0 | Støpejern | 0 | Rustfritt stål | 0 | Strømperenovering | 0
Transport av rørmaterialer
|  | Vekt, tonn | Lastebil, km | Båt, km | Tog,km | Type transport, lastebil | Type drivstoff, lastebil | Type transport, båt | Type transport, tog | Utslippsfaktor, lastebil | Utslippsfaktor, båt | Utslippsfaktor, tog
| PE | 0 | 100 | 0 | 0 | Tung lastebil (dieselmotor) | Diesel | Cargo/kontainer skip 10.000 tonn | Elektrisk tog | 64.47 | 17.5 | 0
| PP | 0 | 100 |  |  | Tung lastebil (dieselmotor) | Diesel | Cargo/kontainer skip 10.000 tonn | Elektrisk tog | 64.47 | 17.5 | 0
| PVC | 0 | 100 |  |  | Tung lastebil (dieselmotor) | Diesel | Cargo/kontainer skip 10.000 tonn | Elektrisk tog | 64.47 | 17.5 | 0
| Betong | 0 | 100 |  |  | Tung lastebil (dieselmotor) | Diesel | Cargo/kontainer skip 10.000 tonn | Elektrisk tog | 64.47 | 17.5 | 0
| GRP | 0 | 100 |  |  | Tung lastebil (dieselmotor) | Diesel | Cargo/kontainer skip 10.000 tonn | Elektrisk tog | 64.47 | 17.5 | 0
| Støpejern | 0 | 100 |  |  | Tung lastebil (dieselmotor) | Diesel | Cargo/kontainer skip 10.000 tonn | Elektrisk tog | 64.47 | 17.5 | 0
| Rustfritt stål | 0 | 100 |  |  | Tung lastebil (dieselmotor) | Diesel | Cargo/kontainer skip 10.000 tonn | Elektrisk tog | 64.47 | 17.5 | 0
| Strømperenovering | 0 | 100 |  |  | Tung lastebil (dieselmotor) | Diesel | Cargo/kontainer skip 10.000 tonn | Elektrisk tog | 64.47 | 17.5 | 0
| Tilbake til forside |  |  | Sammendrag | [5 empty] | Transportsystem Avløp
Utslippsfaktorer

## Transportsystem Avløp - Input g (hidden)
Transportsystem Avløp - Detaljert klimaregnskap for vesentlige innsatsfaktorer, metoder og materialbruk
Her innsettes forbruksdata for årlig utbygging, drift og renovering av transportsystemer for avløp. Diametere for ulike typer avløpsledninger er satt, mens materialbruk bestemmes i tabellen: "Materialbruk - ledningsnett". Vanlig materialbruk for ulike vann- og avløpsledninger er vist i "Foreslåtte dimensjoner og materialer." For mer detaljerte beregninger for klimagassutslipp fra ledningsnett se DiVA sin Klimakalkulator. Registrer kostnader i kr i venstre kolonne, slik at virksomhetsregnskapet i arkfanen Enkelt klimaregnskap korrigeres for disse kostnadene for å unngå dobbeltføring.
| Foreslåtte dimensjoner og materialer | SP | OV | VL | AF
| Bolig separatsystem | PVC 160 | PE 300 | STJ 150
| Bolig fellessystem |  |  | STJ 150 | BET 300
| Hovedledning separatsystem | PVC 250 | PE 600 | STJ 250
| Hovedledning fellessystem |  |  | STJ 250 | BET 600
| SUM kronebeløp | Summert fra regneark |  | Egen totalsum | Brukt totalsum
| Vedlikehold og byggetjenester |  | 0 | 0 | 0
| Transport av masser |  | 0 | 0 | 0
NOK | Energibruk | Avløp
0 | Totalt strømforbruk | 0 | kWh
Kostnader | Utbygging av ledningsnett, avløp
System (km)
NOK |  | Separat | Felles
0 | Boligområde | 0 | 0
0 | Hoved-/oppsamlingsledning | 0 | 0
| Renovering | System (km)
NOK | Åpen grøft | Separat | Felles
0 | Boligområde | 0 | 0
0 | Hoved-/oppsamlingsledning | 0 | 0
System (km)
NOK | Utblokking | Separat | Felles
0 | Boligområde | 0 | 0
0 | Hoved-/oppsamlingsledning | 0 | 0
System (km)
NOK | Strømperenovering | Separat | Felles
0 | Boligområde | 0 | 0
0 | Hoved-/oppsamlingsledning | 0 | 0
| Materialbruk - Ledningsnett | Lengde | 100 | 150 | 200 | 250 | 300 | 400 | 600 | Avstand til fabrikk
| PE | km | 0 | 0 | 0 | 0 | 0 | 0 | 0 | 100 | km
| PP | km | 0 | 0 | 0 | 0 | 0 | 0 | 0 | 100 | km
| PVC | km | 0 | 0 | 0 | 0 | 0 | 0 | 0 | 100 | km
| Betong | km | 0 | 0 | 0 | 0 | 0 | 0 | 0 | 100 | km
| GRP | km | 0 | 0 | 0 | 0 | 0 | 0 | 0 | 100 | km
| Støpejern | km | 0 | 0 | 0 | 0 | 0 | 0 | 0 | 100 | km
| Rustfritt stål | km | 0 | 0 | 0 | 0 | 0 | 0 | 0 | 100 | km
NOK | Masser | Verdi | Enhet
| Utsprengt masse |  | m³
0 | Transportavstand overskuddsmasser | 0 | km (snitt)
| Tilbake til forside |  |  | Sammendrag | [5 empty] | Resultater
Utslippsfaktorer

## Transportsystemer - Resultater (hidden)
Transportsystemer Vann og Avløp - Detaljert regnskap for drift, fornyelse og ututbygging av transportsystemet
Total | kg CO₂ ekv. | Vann | Avløp og Overvann
Utbygging av ledningsnett | #REF! | #REF! | 0
Renovering av ledningsnett | #REF! | #REF! | 0
Utblokking | #REF! | #REF! | 0
Strømperenovering | #REF! | #REF! | 0
Materialutslipp, ledningsnett | #VALUE! | #VALUE! | 0
Utspregning av grunn | 0 | 0 | 0
Transport | #VALUE! | #VALUE! | 0
Elektrisitet, Norsk forbruksmiks | #REF! | #REF! | 0
SUM | #REF! | #REF! | 0
| VANN | [6 empty] | AVLØP
| Boligområde |  |  | Hoved-/oppsamlingsledning |  |  |  | Boligområde |  | Hoved-/oppsamlingsledning
Utbygging av ledningsnett | Separatsystem | Fellessystem | Vannledning | Separatsystem | Fellessystem | Vannledning |  | Separatsystem | Fellessystem | Separatsystem | Fellessystem
Dieselforbruk gravemaskin | #REF! | #REF! | #REF! | #REF! | #REF! | #REF! | kg CO₂ ekv. | 0 | 0 | 0 | 0 | kg CO₂ ekv.
Dieselforbruk grøftearbeider | #REF! | #REF! | #REF! | #REF! | #REF! | #REF! | kg CO₂ ekv. | 0 | 0 | 0 | 0 | kg CO₂ ekv.
Subtotal | #REF! | #REF! | #REF! | #REF! | #REF! | #REF! | kg CO₂ ekv. | 0 | 0 | 0 | 0 | kg CO₂ ekv.
Total utbygging | [5 empty] | #REF! | kg CO₂ ekv. |  |  |  | 0 | kg CO₂ ekv.
| Boligområde |  |  | Hoved-/oppsamlingsledning |  |  |  | Boligområde |  | Hoved-/oppsamlingsledning
Renovering med utskifting | Separatsystem | Fellessystem | Vannledning | Separatsystem | Fellessystem | Vannledning |  | Separatsystem | Fellessystem | Separatsystem | Fellessystem
Dieselforbruk gravemaskin | #REF! | #REF! | #REF! | #REF! | #REF! | #REF! | kg CO₂ ekv. | 0 | 0 | 0 | 0 | kg CO₂ ekv.
Dieselforbruk grøftearbeider | #REF! | #REF! | #REF! | #REF! | #REF! | #REF! | kg CO₂ ekv. | 0 | 0 | 0 | 0 | kg CO₂ ekv.
Subtotal | #REF! | #REF! | #REF! | #REF! | #REF! | #REF! | kg CO₂ ekv. | 0 | 0 | 0 | 0 | kg CO₂ ekv.
Total utskifting | [5 empty] | #REF! | kg CO₂ ekv. |  |  |  | 0 | kg CO₂ ekv.
| Boligområde |  |  | Hoved-/oppsamlingsledning |  |  |  | Boligområde |  | Hoved-/oppsamlingsledning
Utblokking | Separatsystem | Fellessystem | Vannledning | Separatsystem | Fellessystem | Vannledning |  | Separatsystem | Fellessystem | Separatsystem | Fellessystem
Dieselforbruk grøftearbeider | #REF! | #REF! | #REF! | #REF! | #REF! | #REF! | kg CO₂ ekv. | 0 | 0 | 0 | 0 | kg CO₂ ekv.
Total Utblokking | [5 empty] | #REF! | kg CO₂ ekv. |  |  |  | 0 | kg CO₂ ekv.
| Boligområde |  |  | Hoved-/oppsamlingsledning |  |  |  | Boligområde |  | Hoved-/oppsamlingsledning
Strømperenovering | Separatsystem | Fellessystem | Vannledning | Separatsystem | Fellessystem | Vannledning |  | Separatsystem | Fellessystem | Separatsystem | Fellessystem
Dieselforbruk grøftearbeider | #REF! | #REF! | #REF! | #REF! | #REF! | #REF! | kg CO₂ ekv. | 0 | 0 | 0 | 0 | kg CO₂ ekv.
Total Strømperenovering | [5 empty] | #REF! | kg CO₂ ekv. |  |  |  | 0 | kg CO₂ ekv.
Materialutslipp rør | 100 |  | 150 |  | 200 |  | 250 |  | 300 |  | 400 |  | 600 |  | SUM
| Vann | Avløp og OV | Vann | Avløp og OV | Vann | Avløp og OV | Vann | Avløp og OV | Vann | Avløp og OV | Vann | Avløp og OV | Vann | Avløp og OV | Total | Vann | Avløp og OV
PE | 0 | 0 | 0 | 0 | 0 | 0 | 0 | 0 | 113776415.5755 | 0 | 0 | 0 | 474068398.2313 | 0 | 587844813.8068 | 587844813.8068 | 0 | kg CO₂ ekv.
PP | 0 | 0 | 0 | 0 | 0 | 0 | 0 | 0 | 54687847.3888 | 0 | 0 | 0 | 219266830.4708 | 0 | 273954677.8596 | 273954677.8596 | 0 | kg CO₂ ekv.
PVC | 0 | 0 | 0 | 0 | 0 | 0 | 0 | 0 | 99877141.7705 | 0 | 0 | 0 | 485932550.3647 | 0 | 585809692.1352 | 585809692.1352 | 0 | kg CO₂ ekv.
Betong | 0 | 0 | 0 | 0 | 0 | 0 | 0 | 0 | 0 | 0 | 0 | 0 | 0 | 0 | 0 | 0 | 0 | kg CO₂ ekv.
GRP | 0 | 0 | 0 | 0 | 0 | 0 | 0 | 0 | 0 | 0 | 0 | 0 | 0 | 0 | 0 | 0 | 0 | kg CO₂ ekv.
Støpejern | 0 | 0 | #VALUE! | 0 | 0 | 0 | #VALUE! | 0 | 0 | 0 | #VALUE! | 0 | 0 | 0 | #VALUE! | #VALUE! | 0 | kg CO₂ ekv.
Rustfritt stål | #VALUE! | 0 | 0 | 0 | #VALUE! | 0 | 0 | 0 | #VALUE! | 0 | 0 | 0 | #VALUE! | 0 | #VALUE! | #VALUE! | 0 | kg CO₂ ekv.
Sum | 0 | 0 | #VALUE! | 0 | 0 | 0 | #VALUE! | 0 | 268341404.7348 | 0 | #VALUE! | 0 | 1179267779.0667 | 0 | #VALUE! | #VALUE! | 0 | kg CO₂ ekv.
Transport | VANN | [6 empty] | AVLØP
kg CO₂ ekv. | Boligområde |  |  | Hoved-/oppsamlingsledning |  |  |  | Boligområde |  | Hoved-/oppsamlingsledning
Overskuddsmasser | Separatsystem | Fellessystem | Vannledning | Separatsystem | Fellessystem | Vannledning | Sum | Separatsystem | Fellessystem | Separatsystem | Fellessystem | Sum
Utbygging | 0 | 0 | 0 | 0 | 0 | 0 | 0 | 0 | 0 | 0 | 0 | 0
Utskifting | 0 | 0 | 0 | 0 | 0 | 0 | 0 | 0 | 0 | 0 | 0 | 0
Utblokking | 0 | 0 | 0 | 0 | 0 | 0 | 0 | 0 | 0 | 0 | 0 | 0
Sum | 0 | 0 | 0 | 0 | 0 | 0 | 0 | 0 | 0 | 0 | 0 | 0
Rør | Vann | Avløp
PE | 0 | 0
PP | 0 | 0
PVC | 0 | 0
Betong | 0 | 0
GRP | 0 | 0
Støpejern | #VALUE! | 0
Rustfritt stål | #VALUE! | 0
Sum | #VALUE! | 0
Tilbake til forside |  |  | Sammendrag |  |  |  |  | Avløpsbehandling
Utslippsfaktorer

## Avløpsbehandling - CH4&N2O g (hidden)
Avløpsbehandling - Grunnlag for beregning av direkte utslipp av metan og lystgass fra renseanlegg og slamanlegg
Beskrivelse av forutsetninger i denne fanen Denne beregningsmodellen er hentet fra "ECAM Energy Performance and Carbon Emissions Assessment and Monitoring tool" og tilpasset til norske forhold. Fanen gir et estimat av direkte utslipp av metan og lystgass fra avløpsbehandling. Hvis man synes resultatene avviker fra forventede utslipp kan man sjekke beregningene på: http://wacclim.org/ecam/index.php Forutsetninger og faktorer brukt i beregninger kan finnes i fanen "Konstanter CH4&N2O" Personekvivalenter Antall personekvivalenter brukes til å beregne belastning av protein (N2O utslipp) og BOF5 (metanutslipp) på avløpsanlegg. 1 personekvivalent er forutsatt å ha en belastning på 60g BOF5/dag og 3,2 g N2O/år. Personekvivalenter innenfor området Summen av rad 4-6. Personekvivalenter tilknyttet ledningsnett med direkteutslipp Direkteutslipp innebærer ubehandlet avløpsvann, som fører til betydelige utslipp av metan og lystgass. Personekvivalenter tilknyttet kommunelt ledningsnett og renseanlegg Dette tallet brukes til å beregne lasten av BOF5 og protein på avløpsbehandlingsanlegget. Personekvivalenter med privat avløpsrenseanlegg Private avløpsrenseanlegg blir ikke inkludert i totalen da dette regnes utenfor systemgrensene. Likevel gjøres det et estimat av utslipp fra disse anleggene, basert på at det benyttes septiktank i privat avløpsrensing. Avløpsbehandling Nitrogeninnhold ved utløp Nitrogeninnhold ved utløp ganget med volum av behandlet vann og konverteringsfaktorer, gir lystgassutslipp fra nitrogen hos resipient. Volum av behandlet vann Brukes for å beregne utslipp av lystgass fra nitrogen hos resipient. Estimerte verdier og detaljert input Estimerte verdier beregnes basert på antall personekvivalenter og input fra rad 3-13. Disse kan overstyres med fysiske tall på BOF og biogassproduksjon. BOF5 BOF5 ved innløp beregnes basert på antall personekvivalenter. BOF 5 ved utløp estimeres til 10% av BOF 5 ved innløp. BOF 5 fjernet som slam er hentet fra tabell i arkfanen "Konstanter CH4 og N2O", basert på type avløpsbehandling. Biogass Biogass produsert Mengde biogass produsert er beregnet basert på BOF lasten på anlegget og mengde VS i lasten. Konverteringsfaktorer er gitt i fanen "Konstanter CH4&N2O" rad 5 og 6. Slambehandling Utslipp fra slambehandling tar utgangspunkt i mengde slam produsert som estimeres eller spesifiseres. Slambehandling regnes som utenfor systemgrensene til selve avløpsbehandlingsanlegget og er ikke inkludert i totalutslippene til anlegget. Disse blir likevel estimert basert på bruksområdet. Da det er variasjon og usikkerheter knyttet til beregningene anbefales det å undersøke disse utslippene nærmere. Formler for beregning av metan og lystgassutslipp fra slambehandling finnes i arkfanen "Konstanter CH4&N2O" rad 65-69. Lagringstid Lagring av slam før transport til avhending kan medføre utslipp av metangass. Hvis lagringstiden er lenger enn 20 dager, antas det at 5% av metangassen slippes ut. Hvis lagringstiden er mellom 5 og 20 dager antas det at 3% av metangassen slippes ut. Ellers er det ingen utslipp. C:N forhold Et lavt CN forhold i slammet vil gi høyere nitrogenutslipp ved deponering og kompostering av slam.
Personekvivalenter
Personekvivalenter innenfor området | 10000 | personekv.
Personekvivalenter tilknyttet ledningsnett med direkteutslipp | 1 | personekv.
Personekvivalenter kommunalt ledningsnett og renseanlegg | 10000 | personekv. | (Benytt dette feltet, hvis interkommunalt renseanlegg)
Personekvivalenter med privat avløpsrenseanlegg | 0 | personekv.
Avløpsbehandling
Metode for avløpsbehandling | Velg avløpsbehandling
Har råtnetank? | Ja
Blir biogass faklet? | Ja
Gjennomsnittlig nitrogeninnhold ved utløp |  | mg/L
Volum av behandlet vann | 1000000 | m³/år
Beregnede verdier | Estimerte verdier |  | Detaljert input |  | Brukt verdi
BOF5 ved innløp | 219000 | kg |  | kg | 219000
BOF5 ved utløp | 21900 | kg |  | kg | 21900
BOF5 fjernet som slam | 0 | kg |  | kg | 0
Biogass
Metan fra biogassproduksjon | Estimerte verdier |  | Detaljert input |  | Brukt verdi
Biogass produsert | 70080 | Nm3 |  | Nm3 | 70080
Biogass solgt - regnes ikke i klimaregnskapet | 0 | Nm3 |  | Nm3 | 0
Biogass faklet (varm) | 70080 | Nm3 |  | Nm3 | 70080
Biogass faklet (kald) | 0 | Nm3 |  | Nm3 | 0
Slambehandling
Slammet går til: | Kompostering |  | Detaljert input |  | Brukt verdi
Gjennomsnittlig lagringstid før transport til avhending/bruk | 5 | dager |  | dager | 5
C:N forhold i slam | 25 |  |  |  | 25
Slamproduksjon | Estimerte verdier |  | Detaljert input |  | Brukt verdi
Slam produsert, etter råtnetank | 76490.568 | våtvekt, kg TSS |  | våtvekt, kg TSS | 76490.568
Tørrstoff i slam | 4% |  |  | % | 4%
Tørrvekt slam | 3059.6227 | kg
Hvis kompostering
Er kompost dekket til? | Nei
Tilbake til forside | Sammendrag |  |  |  | Resultater
Utslippsfaktorer

## Scope-fordeling
| Produksjon av vann |  |  | Avløpsrensing |  |  | Distribusjon av vann |  |  | Avløpsnett innsamling
| Scope 1 | Scope 2 | Scope 3 | Scope 1 | Scope 2 | Scope 3 | Scope 1 | Scope 2 | Scope 3 | Scope 1 | Scope 2 | Scope 3
ENKELT KLIMAREGNSKAP
Forbruksmateriell | Produksjon av vann Scope 3: 0; Avløpsrensing Scope 3: 0; Distribusjon av vann Scope 3: 0; Avløpsnett innsamling Scope 3: 0
Transport | Produksjon av vann Scope 3: 0; Avløpsrensing Scope 3: 0; Distribusjon av vann Scope 3: 0; Avløpsnett innsamling Scope 3: 0
Strøm | Produksjon av vann Scope 2: 0; Avløpsrensing Scope 2: 0; Distribusjon av vann Scope 2: 0; Avløpsnett innsamling Scope 2: 0
Fjernvarme | Produksjon av vann Scope 2: 0; Avløpsrensing Scope 2: 0; Distribusjon av vann Scope 2: 0; Avløpsnett innsamling Scope 2: 0
Fyringsolje | Produksjon av vann Scope 1: 0; Avløpsrensing Scope 1: 0; Distribusjon av vann Scope 1: 0; Avløpsnett innsamling Scope 1: 0
Naturgass | Produksjon av vann Scope 1: 0; Avløpsrensing Scope 1: 0; Distribusjon av vann Scope 1: 0; Avløpsnett innsamling Scope 1: 0
Bioenergi | Produksjon av vann Scope 3: 0; Avløpsrensing Scope 3: 0; Distribusjon av vann Scope 3: 0; Avløpsnett innsamling Scope 3: 0
Bygg og anlegg | Produksjon av vann Scope 3: 0; Avløpsrensing Scope 3: 0; Distribusjon av vann Scope 3: 0; Avløpsnett innsamling Scope 3: 0 | 0
Maskiner og utstyr | Produksjon av vann Scope 3: 0; Avløpsrensing Scope 3: 0; Distribusjon av vann Scope 3: 0; Avløpsnett innsamling Scope 3: 0
VANNBEHANDLING
Elektrisitet, Norsk forbruksmiks | Produksjon av vann Scope 2: 0
Fjernvarme | Produksjon av vann Scope 2: 0
Naturgassfyring | Produksjon av vann Scope 1: 0
Propanfyring | Produksjon av vann Scope 1: 0
Oljefyring | Produksjon av vann Scope 1: 0
Pelletsfyring | Produksjon av vann Scope 3: 0
Filtermasser | Produksjon av vann Scope 3: 0
Kjemikalier - felling | Produksjon av vann Scope 3: 0
Karbonkilder | Produksjon av vann Scope 3: 0
Kjemikalier – pH-justering/korrosjonskontroll | Produksjon av vann Scope 3: 0
Andre kjemikalier og forbruksvarer | Produksjon av vann Scope 3: 0
Transport | Produksjon av vann Scope 1: 0; Produksjon av vann Scope 2: 0; Produksjon av vann Scope 3: 0
TRANSPORTSYSTEMER VANN
Energibruk | Distribusjon av vann Scope 2: 0
TRANSPORTSYSTEMER AVLØP
Energibruk | Avløpsnett innsamling Scope 2: 0
AVLØPSBEHANDLING
Elektrisitet, Norsk forbruksmiks | Avløpsrensing Scope 2: 0
Fjernvarme | Avløpsrensing Scope 2: 0
Naturgassfyring | Avløpsrensing Scope 1: 0
Propanfyring | Avløpsrensing Scope 1: 0
Oljefyring | Avløpsrensing Scope 1: 0
Pelletsfyring | Avløpsrensing Scope 3: 0
Filtermasser | Avløpsrensing Scope 3: 0
Kjemikalier - felling | Avløpsrensing Scope 3: 0
Karbonkilder | Avløpsrensing Scope 3: 0
Kjemikalier – pH-justering/korrosjonskontroll | Avløpsrensing Scope 3: 0
Andre kjemikalier og forbruksvarer | Avløpsrensing Scope 3: 0
Transport | Avløpsrensing Scope 1: 0; Avløpsrensing Scope 2: 0; Avløpsrensing Scope 3: 0
Metan og Lystgassutslipp | Avløpsrensing Scope 1: 0
INVESTERINGER FOR ALLE TJENESTEFUNKSJONER
Annet (Vedlikehold og byggetjenester) | Produksjon av vann Scope 3: 0; Avløpsrensing Scope 3: 0; Distribusjon av vann Scope 3: 0; Avløpsnett innsamling Scope 3: 0
SUM | 0 | 0 | 0 | 0 | 0 | 0 | 0 | 0 | 0 | 0 | 0 | 0
SUM
Scope 1 | Produksjon av vann Scope 1: 0
Scope 2 | Produksjon av vann Scope 1: 0
Scope 3 | Produksjon av vann Scope 1: 0
0

## Transportsystemer - Ressursfane
| Distribusjon av Vann drift, vedlikehold, ledningsfornyelse og investeringer: Deltaljert klimaregnskap for vesentlig innsatsfaktorer, metoder og materialbruk | [15 empty] | Resultater
Dette regnearket utgår for rapportering fra og med 2022. Det kan benyttes til å gjøre kalkulasjoner og beregninger som kan fylles ut i arket "Investeringer, alle tjenesteområder." Her innsettes forbruksdata for årlig utbygging, drift og renovering av transportsystemer for vann. Drivstofforbruk for transport av masser registreres her. Alternativt kan antall tonn-km med transport per år brukes til å estimere klimafotavtrykket. Fyll også ut forbruk av rørmaterialer i kilometer, eller tonn materiale. Registrer kostnader med tiltakene i kr i venstre kolonne, slik at virksomhetssregnskapet i enkelt klimaregnskap oppdateres med disse detaljerte beregningene. Resultatene vises i kolonne R-V, mens forutsetninger og utslippsfaktorer kan stilles på i fanen transportsystemer, faktorer. For kombinerte grøfter, bør drivstofforbruk fordeles mellom vann og avløp.
Investeringer i ledningsanlegg, lastebil
| Innsatsfaktorer ledningsfornyelse og investeringer i nye anlegg: | [15 empty] | kg CO2 ekv. | Resultater for tonn-km |  |  | Resultat for enhet (liter, Nm3 etc.)
1000 NOK | Massetransport, jord, grus og pukk, transportmiddel |  |  |  |  | tonn-km transport/år | enhet drivstoff/år | Enhet |  | Totalt drivstofforbruk vil gi mest nøyaktige tall og er derfor å foretrekke. Ved utfylling av km transport er det forutsatt en standard tipper lastebil med full last tur og tom last retur. Forutsetninger for drivstofforbruk og utslippsfaktorer kan endres i fanen "Utslippsfaktorer, transport". Avstand bør beregnes en vei hvis lastebilen kommer tilbake med full last, og to veier hvis latebilen kommer tilbake med tom last. | [7 empty] | Scope 1 | Scope 2 | Scope 3 | Scope 1 | Scope 2 | Scope 3
0 | Tung lastebil (dieselmotor) |  |  |  | Biometan CBM | 0 | 0 | Nm3 | [8 empty] | Tung lastebil (dieselmotor), Biometan CBM | 0 | 0 | 0 | 0 | 0 | 0
0 | Lett lastebil (dieselmotor) |  |  |  | Diesel | 0 | 0 | liter | [8 empty] | Lett lastebil (dieselmotor), Diesel | 0 | 0 | 0 | 0 | 0 | 0
0 | Tung lastebil (CNG/LNG) |  |  |  | Biometan CBM | 0 | 0 | Nm3 | [8 empty] | Tung lastebil (CNG/LNG), Biometan CBM | 0 | 0 | 0 | 0 | 0 | 0
0 | Lett lastebil (CNG/LPG) |  |  |  | Biometan CBM | 0 | 0 | Nm3 | [8 empty] | Lett lastebil (CNG/LPG), Biometan CBM | 0 | 0 | 0 | 0 | 0 | 0
0 | Lett lastebil (dieselmotor) |  |  |  | HVO tallolje | 0 | 0 | liter | [8 empty] | Lett lastebil (dieselmotor), HVO tallolje | 0 | 0 | 0 | 0 | 0 | 0
0 | Tung lastebil (dieselmotor) |  |  |  | HVO frityrolje | 0 | 0 | liter | [8 empty] | Tung lastebil (dieselmotor), HVO frityrolje | 0 | 0 | 0 | 0 | 0 | 0
[17 empty] | SUM, kg CO2 ekv. | 0 | 0 | 0 | 0 | 0 | 0
Totalt drivstofforbruk vil gi mest nøyaktige tall og er derfor å foretrekke. Drivstofforbruk per km rør utbygd representerer erfaringstall for åpen grøft med normale grunnlforhold, og kan variere i stor grad. Erfaringstall fra VAV for prosjekter i tettbygde strøk med vanskelige grunnforhold gir et estimert drivstofforbruk på 65 liter/meter. (Klimaetaten, Potensiale for utslippsreduksjon ved fossil- og utslippsfrie byggeplasser, 2018).
Rørmaterialer
1000 NOK | PE, rørstørrelse | meter rør | PP | meter rør | PVC | meter rør | Betong | meter rør | GRP | meter rør | Støpejern | meter rør | Rustfritt stål | meter rør | Strømperenovering glassfiber | meter rør | Rørmaterialer | Resultater for tonn-km Scope 2: kg CO2 ekv./år
| 110 |  | 110 |  | 110 |  | 150 |  | 150 |  | 100 |  | 100 |  | 100 |  | PE | Resultater for tonn-km Scope 2: 2370
| 160 |  | 160 |  | 160 |  | 200 |  | 200 |  | 125 |  | 125 |  | 125 |  | PP | Resultater for tonn-km Scope 2: 0
| 200 |  | 200 |  | 200 |  | 250 |  | 250 |  | 150 |  | 150 |  | 150 |  | PVC | Resultater for tonn-km Scope 2: 0
| 225 |  | 225 |  | 225 |  | 300 |  | 300 |  | 200 |  | 200 |  | 200 |  | Betong | Resultater for tonn-km Scope 2: 0
| 250 |  | 250 |  | 250 |  | 400 |  | 400 |  | 250 |  | 250 |  | 250 |  | GRP | Resultater for tonn-km Scope 2: 0
| 280 |  | 280 |  | 280 |  | 500 |  | 500 |  | 300 |  | 300 |  | 300 |  | Støpejern | Resultater for tonn-km Scope 2: 0
| 315 |  | 315 |  | 315 |  | 600 |  | 600 |  | 400 |  | 350 |  | 350 |  | Rustfritt stål | Resultater for tonn-km Scope 2: 0
| 355 |  | 355 |  | 355 |  | 800 |  | 800 |  | 500 |  | 400 |  | 400 |  | Strømperenovering | Resultater for tonn-km Scope 2: 0
| 400 |  | 400 |  | 400 |  | 1000 |  | 1000 |  | 600 |  | 450 |  | 450
| 450 |  | 450 |  | 450 |  | 1200 |  | 1200 |  | 700 |  | 500 |  | 500
| 500 |  | 500 |  | 500 |  | 1400 |  | 1400 |  | 800 |  | 600 |  | 600
| 560 |  | 560 |  | 560 |  | 1600 |  | 1600 |  | 900 |  | 700 |  | 700
| 630 |  | 630 |  | 630 |  | 1800 |  | 1800 |  | 1000 |  | 800 |  | 800
| 710 | [5 empty] | 2000 |  | 2000 |  | 1200 |  | 900 |  | 900
| 800 | [5 empty] | 2400 |  | 2400 |  | 1400 |  |  |  | 1000
| 900 | [5 empty] | 3000 |  | 3000 |  | 1600 |  |  |  | 1100
| 1000 | [9 empty] | 1800 |  |  |  | 1200
Alternativt, fylles kg rørmateriale inn i tabellen nedenfor, denne ganges med utslippsfaktor per kg rør.
1000 NOK |  | tonn materiale |  | tonn materiale |  | tonn materiale |  | tonn materiale |  | tonn materiale |  | tonn materiale |  | tonn materiale |  | tonn materiale
| PE | 1 | PP | 0 | PVC | 0 | Betong |  | GRP | 0 | Støpejern | 0 | Rustfritt stål | 0 | Strømperenovering | 0
| Transport av rørmaterialer | [15 empty] | Resultater, kg CO2 ekv. | Resultater for tonn-km Scope 1: Lastebil; Resultat for enhet (liter, Nm3 etc.) Scope 1: Båt | Tog
|  | Totalvekt, tonn | Lastebil, km | Båt, km | Tog,km | Type transport, lastebil | Type drivstoff, lastebil | Type transport, båt | Type transport, tog | Utslippsfaktor, lastebil | Utslippsfaktor, båt | Utslippsfaktor, tog | [5 empty] | Scope 1 | Scope 2 | Scope 3 | Scope 1 | Scope 2 | Scope 3 | Scope 1 | Scope 2 | Scope 3
| PE | 1 | 100 | 100 | 100 | Tung lastebil (dieselmotor) | Diesel | Cargo/kontainer skip 10.000 tonn | Elektrisk tog | 64.47 | 17.5 | 0 |  |  |  |  | PE | 5.124 | 0 | 1.323 | 1.75 | 0 | 0 | 0 | 1.64 | 0
| PP | 0 | 0 | 0 | 0 | Tung lastebil (dieselmotor) | Diesel | Cargo/kontainer skip 10.000 tonn | Elektrisk tog | 64.47 | 17.5 | 0 |  |  |  |  | PP | 0 | 0 | 0 | 0 | 0 | 0 | 0 | 0 | 0
| PVC | 0 | 0 | 0 | 0 | Tung lastebil (dieselmotor) | Diesel | Cargo/kontainer skip 10.000 tonn | Elektrisk tog | 64.47 | 17.5 | 0 |  |  |  |  | PVC | 0 | 0 | 0 | 0 | 0 | 0 | 0 | 0 | 0
| Betong | 0 | 0 | 0 | 0 | Tung lastebil (dieselmotor) | Diesel | Cargo/kontainer skip 10.000 tonn | Elektrisk tog | 64.47 | 17.5 | 0 |  |  |  |  | Betong | 0 | 0 | 0 | 0 | 0 | 0 | 0 | 0 | 0
| GRP | 0 | 0 | 0 | 0 | Tung lastebil (dieselmotor) | Diesel | Cargo/kontainer skip 10.000 tonn | Elektrisk tog | 64.47 | 17.5 | 0 |  |  |  |  | GRP | 0 | 0 | 0 | 0 | 0 | 0 | 0 | 0 | 0
| Støpejern | 0 | 0 | 0 | 0 | Tung lastebil (dieselmotor) | Diesel | Cargo/kontainer skip 10.000 tonn | Elektrisk tog | 64.47 | 17.5 | 0 |  |  |  |  | Støpejern | 0 | 0 | 0 | 0 | 0 | 0 | 0 | 0 | 0
| Rustfritt stål | 0 | 0 | 0 | 0 | Tung lastebil (dieselmotor) | Diesel | Cargo/kontainer skip 10.000 tonn | Elektrisk tog | 64.47 | 17.5 | 0 |  |  |  |  | Rustfritt stål | 0 | 0 | 0 | 0 | 0 | 0 | 0 | 0 | 0
| Strømperenovering | 0 | 0 | 0 | 0 | Tung lastebil (dieselmotor) | Diesel | Cargo/kontainer skip 10.000 tonn | Elektrisk tog | 64.47 | 17.5 | 0 |  |  |  |  | Strømperenovering | 0 | 0 | 0 | 0 | 0 | 0 | 0 | 0 | 0
[17 empty] | Sum | 5.124 | 0 | 1.323 | 1.75 | 0 | 0 | 0 | 1.64 | 0
| Tilbake til forside |  |  | Sammendrag | [5 empty] | Transportsystem Avløp
Utslippsfaktorer

## Transportsystemer, faktorer
Utslippsfaktorer og forutsetninger, UTGÅTT
Forutsetninger
| Diesel, B0 brennverdi | 35.9 | MJ/liter
| Diesel, B7 brennverdi | 35.7 | MJ/liter
| Biodiesel brennverdi | 32.8 | MJ/liter
| Bioetanol brennverdi | 21.3 | MJ/liter
| Biogass brennverdi | 33 | MJ/Nm3
| Biogass tetthet | 0.66 | kg/m3
Strømmiks, velges i fanen Vann og avløp - utslippsfaktorer
| Elektrisitet, Norsk forbruksmiks |  | 0.0361 | kg CO2 ekv/kWh
Massetransport, jord, til og fra anlegg
| Drivstofforbruk |  |  |  |  | Utslippsfaktorer
| Drivstoff | Standardverdi | Egendefinert | Brukt verdi | Enhet |  | Standardverdi | Egendefinert | Brukt verdi | Enhet | Kilde
| Diesel, B0 | 0.977 |  | 0.977 | liter drivstoff/km | Diesel, B0 | 3.24 |  | 3.24 | kg CO2 ekv./liter | EN 16258 | EN16258 - Metode for beregning av og deklarering av energiforbruk og klimagassutslipp for transporttjenester (
| Diesel, B7 | 0.98247 |  | 0.98247 | liter drivstoff/km | Diesel, B7 | 3.15 |  | 3.15 | kg CO2 ekv./liter | EN 16258
| Biodiesel, konvensjonelt | 1.0693 |  | 1.0693 | liter drivstoff/km | Biodiesel, konvensjonelt | 1.92 |  | 1.92 | kg CO2 ekv./liter | EN 16258
| Biodiesel, avansert | 1.0693 |  | 1.0693 | liter drivstoff/km | Biodiesel, avansert | 0.31 |  | 0.31 | kg CO2 ekv./liter | milesBIO HVO100
| Bioetanol | 1.6467 |  | 1.6467 | liter drivstoff/km | Bioetanol | 1.24 |  | 1.24 | kg CO2 ekv./liter | EN 16258
| Biogass | 1.0629 |  | 1.0629 | Nm3 drivstoff/km | Biogass | 0.2772 |  | 0.2772 | kg CO2 ekv./Nm3 | Avfall Norge (2017)
Drivstofforbruk anleggsarbeider
| Drivstofforbruk, per km rør utbygd |  |  |  |  | Utslippsfaktorer
| Drivstoff | Standardverdi | Egendefinert | Brukt verdi | Enhet |  | Standardverdi | Egendefinert | Brukt verdi | Enhet | Kilde
| Diesel, B0 | 10000 |  | 10000 | liter drivstoff/km | Diesel, B0 | 3.24 |  | 3.24 | kg CO2 ekv./liter | EN 16258
| Diesel, B7 | 10056.0224 |  | 10056.0224 | liter drivstoff/km | Diesel, B7 | 3.15 |  | 3.15 | kg CO2 ekv./liter | EN 16258
| Biodiesel, konvensjonelt | 10945.122 |  | 10945.122 | liter drivstoff/km | Biodiesel, konvensjonelt | 1.92 |  | 1.92 | kg CO2 ekv./liter | EN 16258
| Biodiesel, avansert | 10945.122 |  | 10945.122 | liter drivstoff/km | Biodiesel, avansert | 0.31 |  | 0.31 | kg CO2 ekv./liter | milesBIO HVO100
| Bioetanol | 16854.4601 |  | 16854.4601 | liter drivstoff/km | Bioetanol | 1.24 |  | 1.24 | kg CO2 ekv./liter | EN 16258
| Biogass | 10878.7879 |  | 10878.7879 | Nm3 drivstoff/km | Biogass | 0.2772 |  | 0.2772 | kg CO2 ekv./Nm3 | Avfall Norge (2017)
| Elektrisk | 99722.2222 |  | 99722.2222 | kWh/km | Elektrisk | 0.0361 |  | 0.0361 | kg CO2 ekv./kWh | Valgt strømmiks
| PE | kg/meter | PP | kg/meter | PVC | kg/meter | Betong | kg/meter | GRP | kg/meter | Støpejern | kg/meter | Rustfritt stål | kg/meter | Strømperenovering | kg/meter
| 110 | 3.33 | 110 | 1.5 | 110 | 2.8 | 150 | 55 | 150 | 3 | 100 | 18.1 | 100 | 22.66 | 100 | 1.5565
| 160 | 7.06 | 160 | 2.7 | 160 | 5 | 200 | 100 | 200 | 5 | 125 | 22.5 | 125 | 31.44 | 125 | 2.2227
| 200 | 10.23 | 200 | 4.6 | 200 | 7.5 | 250 | 140 | 250 | 7.5 | 150 | 26.5 | 150 | 43.21 | 150 | 3.0206
| 225 | 12.96 | 225 | 5.7 | 225 | 9 | 300 | 275 | 300 | 15 | 200 | 37 | 200 | 65.63 | 200 | 5.0111
| 250 | 16.95 | 250 | 7 | 250 | 10.7 | 400 | 330 | 400 | 25 | 250 | 48.5 | 250 | 82.8 | 250 | 7.5282
| 280 | 21.5 | 280 | 8.5 | 280 | 12.6 | 500 | 420 | 500 | 38 | 300 | 61.5 | 300 | 98.95 | 300 | 10.5718
| 315 | 27.24 | 315 | 10 | 315 | 14.5 | 600 | 520 | 600 | 50 | 400 | 97.5 | 350 | 109.04 | 350 | 14.1419
| 355 | 34.56 | 355 | 13.7 | 355 | 18.5 | 800 | 790 | 800 | 90 | 500 | 129 | 400 | 125.2 | 400 | 18.2384
| 400 | 40.8 | 400 | 17.6 | 400 | 23.1 | 1000 | 1110 | 1000 | 140 | 600 | 168 | 450 | 141.35 | 450 | 22.8615
| 450 | 51.71 | 450 | 22.3 | 450 | 28.3 | 1200 | 1430 | 1200 | 205 | 700 | 217 | 500 | 157.51 | 500 | 28.0111
| 500 | 63.78 | 500 | 27.6 | 500 | 33.9 | 1400 | 1910 | 1400 | 280 | 800 | 266 | 600 | 189.82 | 600 | 40.08
| 560 | 86.01 | 560 | 33.8 | 560 | 53.27 | 1600 | 2500 | 1600 | 370 | 900 | 320 | 700 | 222.13 | 700 | 54.17
| 630 | 108.94 | 630 | 40 | 630 | 72.64 | 1800 | 3145 | 1800 | 460 | 1000 | 378 | 800 | 254.44 | 800 | 70.05
| 710 | 127 |  |  |  |  | 2000 | 3725 | 2000 | 560 | 1200 | 510 | 900 | 286.75 | 900 | 88.26
| 800 | 175.59 |  |  |  |  | 2400 | 5120 | 2400 | 800 | 1400 | 682 |  |  | 1000 | 108.2
| 900 | 222.3 |  |  |  |  | 3000 | 8228.5714 | 3000 | 1350 | 1600 | 854 |  |  | 1100 | 131.6
| 1000 | 272.87 | [8 empty] | 1800 | 1046 |  |  | 1200 | 155
|  | Standardfaktor | Egendefinert | Brukt faktor | Enhet | Kilde
| PE | 2.37 |  | 2.37 | kg CO2 ekv./kg rør | Ecoinvent v 3.4
| PP | 2.2955 |  | 2.2955 | kg CO2 ekv./kg rør | Ecoinvent v 3.4
| PVC | 2.3259 |  | 2.3259 | kg CO2 ekv./kg rør | Ecoinvent v 3.4
| Betong | 0.091317 |  | 0.091317 | kg CO2 ekv./kg rør | Ecoinvent v 3.4
| GRP | 1.9 |  | 1.9 | kg CO2 ekv./kg rør | Ecoinvent v 3.7
| Støpejern | 1.5944 |  | 1.5944 | kg CO2 ekv./kg rør | Ecoinvent v 3.4
| Rustfritt stål | 5.057 |  | 5.057 | kg CO2 ekv./kg rør | Ecoinvent v 3.4
| Strømperenovering | 1.9 |  | 1.9 | kg CO2 ekv./kg rør | Ecoinvent v 3.4

## Ledningsnett - faktorer (hidden)
Utbygging og renovering av rør, per km
| Separatsystem | [5 empty] | Fellessystem |  |  |  |  | Vannledning
Boligområde | Masse utgravd,tonn | Overskuddsmasse, tonn | Dieselforbruk gravemaskin, l | Dieselforbruk grøftearbeider, l | Dieselforbruk tilkoblinger til strømpe, l | Boligområde | Masse utgravd,tonn | Overskuddsmasse, tonn | Dieselforbruk gravemaskin, l | Dieselforbruk grøftearbeider, l | Dieselforbruk tilkoblinger til strømpe, l | Masse utgravd,tonn | Overskuddsmasse, tonn | Dieselforbruk gravemaskin, l | Dieselforbruk grøftearbeider, l | Dieselforbruk tilkoblinger til strømpe, l
Utbygging | 12867.4 | 7200.83 | 12867.4 | 7340 |  | Utbygging | 11035.7 | 5928.13 | 11035.7 | 7340 |  | 7266.74 | 3664.83 | 7266.74 | 7340
Utskifting | 12694.5 | 7166.393 | 12694.5 | 7340 |  | Utskifting | 10892.31 | 5899.4 | 10892.31 | 7340 |  | 7237.1 | 3659.032 | 7237.1 | 7340
Utblokking | 781.378 | 298.714 | 625.0755 | 4539.8792 |  | Utblokking | 853.45 | 372.697 | 682.7492 | 3709.9698 |  | 614.081 | 265.265 | 491.2387 | 2880
Strømperenovering |  |  |  | 8700 | 189 | Strømperenovering |  |  |  | 7000 | 151.2 |  |  |  | 1700 | 126
| Separatsystem | [5 empty] | Fellessystem |  |  |  |  | Vannledning
Hoved-/oppsamlingsledning | Masse utgravd,tonn | Overskuddsmasse, tonn | Dieselforbruk gravemaskin, l | Dieselforbruk grøftearbeider, l | Dieselforbruk tilkoblinger til strømpe, l | Hoved-/oppsamlingsledning | Masse utgravd,tonn | Overskuddsmasse, tonn | Dieselforbruk gravemaskin, l | Dieselforbruk grøftearbeider, l | Dieselforbruk tilkoblinger til strømpe, l | Masse utgravd,tonn | Overskuddsmasse, tonn | Dieselforbruk gravemaskin, l | Dieselforbruk grøftearbeider, l | Dieselforbruk tilkoblinger til strømpe, l
Utbygging | 17916.6 | 10429.77 | 17916.6 | 7340 |  | Utbygging | 15545.4 | 8659.3 | 15545.4 | 7340 |  | 8191.17 | 4158.44 | 8191.17 | 7340
Utskifting | 17296.5 | 10305.1 | 17296.5 | 7340 |  | Utskifting | 15007.07 | 8551.699 | 15007.07 | 7340 |  | 8111.493 | 4142.424 | 8111.493 | 7340
Utblokking | 848.536 | 315.913 | 691.5408 | 4540 |  | Utblokking | 1001.351 | 374.127 | 800.9063 | 3709.9698 |  | 735.865 | 329.615 | 588.691 | 2880
Strømperenovering |  |  |  | 9550 | 189 | Strømperenovering |  |  |  | 7350 | 151.2 |  |  |  | 2200 | 126
Rørmaterialer
Vekt, kg/km | [7 empty] | kg CO₂ ekv./km
1 km materiale brukt, diameter | 100 | 150 | 200 | 250 | 300 | 400 | 600 | 1 km materiale brukt, mm | 100 | 150 | 200 | 250 | 300 | 400 | 600
PE | 3100 | 5750 | 10230 | 16950 | 24000 | 40800 | 100000 | PE | 7348.0602 | 13629.4664 | 24248.5986 | 40177.2968 | 56888.2078 | 96709.9532 | 237034.1991
PP | 1499.4489 | 2743.815 | 4563.1305 | 6957.3955 | 9926.6101 | 17589.8876 | 39800 | PP | 3441.9956 | 6298.4465 | 10474.6981 | 15970.7503 | 22786.6031 | 40377.7105 | 91361.1794
PVC | 2713.6 | 4863.6 | 7513.6 | 10663.6 | 14313.6 | 23113.6 | 69640 | PVC | 6311.634 | 11312.3758 | 17476.0808 | 24802.7491 | 33292.3806 | 53760.5332 | 161977.5168
Betong | 30000 | 55000 | 90000 | 130000 | 170000 | 250000 | 520000 | Betong | 3631.2641 | 6657.3175 | 10893.7922 | 15735.4776 | 20577.163 | 30260.5339 | 62941.9105
GRP | 1556.4764 | 3020.5514 | 5011.1264 | 7528.2014 | 10571.7764 | 18238.4264 | 40080 | GRP | 9836.0787 | 19088.2311 | 31667.5753 | 47574.1113 | 66807.839 | 115256.8696 | 253283.6568
Støpejern | 18100 | 26500 | 37000 | 48500 | 61500 | 94500 | 180000 | Støpejern | 28859.4389 | 42252.7696 | 58994.433 | 77330.5406 | 98058.3144 | 150674.9709 | 286999.9445
Rustfritt stål | 16000 | 28200 | 42500 | 60200 | 75900 | 123500 | 254500 | Rustfritt stål | 82080 | 144666 | 218025 | 308826 | 389367 | 633555 | 1305585
VANN
Totalvekt, kg | [9 empty] | Totalvekt, kg
1 km materiale brukt | 100 | 150 | 200 | 250 | 300 | 400 | 600 | SUM | SUM tkm | 1 km materiale brukt | 100 | 150 | 200 | 250 | 300 | 400 | 600 | SUM | SUM tkm
PE | 0 | 0 | 0 | 0 | 48000000 | 0 | 200000000 | 248000000 | 0 | PE | 0 | 0 | 0 | 0 | 0 | 0 | 0 | 0 | 0
PP | 0 | 0 | 0 | 0 | 23823864.1538 | 0 | 95520000 | 119343864.1538 | 0 | PP | 0 | 0 | 0 | 0 | 0 | 0 | 0 | 0 | 0
PVC | 0 | 0 | 0 | 0 | 42940800 | 0 | 208920000 | 251860800 | 0 | PVC | 0 | 0 | 0 | 0 | 0 | 0 | 0 | 0 | 0
Betong | 0 | 0 | 0 | 0 | 0 | 0 | 0 | 0 | 0 | Betong | 0 | 0 | 0 | 0 | 0 | 0 | 0 | 0 | 0
GRP | 0 | 0 | 0 | 0 | 0 | 0 | 0 | 0 | 0 | GRP | 0 | 0 | 0 | 0 | 0 | 0 | 0 | 0 | 0
Støpejern | 0 | #VALUE! | 0 | #VALUE! | 0 | #VALUE! | 0 | #VALUE! | #VALUE! | Støpejern | 0 | 0 | 0 | 0 | 0 | 0 | 0 | 0 | 0
Rustfritt stål | #VALUE! | 0 | #VALUE! | 0 | #VALUE! | 0 | #VALUE! | #VALUE! | #VALUE! | Rustfritt stål | 0 | 0 | 0 | 0 | 0 | 0 | 0 | 0 | 0
Andre utslippsfaktorer | Standard verdi | Dokumentert verdi | Brukt faktor | Enhet
Diesel forbrent i anleggsmaskin | 0.0924 |  | 0.0924 | kg CO₂ ekv./MJ
Diesel forbrent i aggregat | 0.088 |  | 0.088 | kg CO₂ ekv./MJ
Utspregning av grunn | 27.3 |  | 27.3 | kg CO₂ ekv./m³
Utslippsfaktor diesel | 3.31 |  | 3.31 | kg CO₂ ekv/l
Divstofforbruk gravemaskin liter/m³ | 1.3 |  | 1.3 | l/m³
Dieselforbruk anleggsarbeider, liter/km | 7340 |  | 7340 | l/km
Tetthet jord leire tonn/m³ | 1.3 |  | 1.3 | tonn/m³
Transport med lastebil | 0.168 |  | 0.168 | kg CO₂ ekv/tkm
| Standard verdi | Dokumentert verdi | Brukt faktor | Enhet
PE | 2.3703 |  | 2.3703 | kg CO₂ ekv./kg
PP | 2.2955 |  | 2.2955 | kg CO₂ ekv./kg
PVC | 2.3259 |  | 2.3259 | kg CO₂ ekv./kg
Betong | 0.12104 |  | 0.12104 | kg CO₂ ekv./kg
GRP | 6.3195 |  | 6.3195 | kg CO₂ ekv./kg
Støpejern | 1.5944 |  | 1.5944 | kg CO₂ ekv./kg
Rustfritt stål | 5.13 |  | 5.13 | kg CO₂ ekv./kg
Tilbake til forside |  |  | Sammendrag

## Konstanter CH4ogN2O (hidden)
Konstanter |  |  | CH4
Gjennomsnittlig BOF5 per personekvivalent | 60 | g/pe/dag | System | % BOF fjernet som slam | Methane Correction Factor
VS per BOF5 | 0.8 | g VS/g BOD5 last | Velg avløpsbehandling | 0 | 0
Nitrogen per VS | 0.4 | L/g VS | Biologisk rensing | 65% | 0
Dager | 365 |  | Kjemisk rensing | 65% | 0
Tap av metan ved fakling | 2% |  | Aktiv Slam - God utforming | 65% | 0
Metan i biogass | 65% |  | Aktiv slam - Noen dårlig luftede soner | 65% | 0.1
Densitet metangass | 0.66 | kg CH4/Nm3 | Aktiv slam - Flere dårlig luftede soner | 65% | 0.2
Metan i BOF | 0.6 | kg CH4/kg BOD | Aktiv slam - Dårlig utforming | 65% | 0.3
|  |  | Våtmarker - Surface flow | 30% | 0.4
N2O |  |  | Våtmarker - Horizontal subsurface flow | 65% | 0.1
Fraksjon av av industriell og komersiell protein sluppet ut per IPPCC (2006) | 1 |  | Våtmarker - Vertical subsurface flow | 65% | 0.01
N2O emissions factor | 3.2 | g N2O/person/år | Annet | 0% | 0
|  |  | Septiktank |  | 0.5
Slamproduksjon |  |  | Direkte utslipp |  | 0.1
Rate av g VSS per g BOF | 0.55
Andel av BOD ved innløp som ikke blir behandlet og blir med ved utløp | 10%
Rate av TSS til VSS i typisk aktivert slam | 1.176 | TSS:VSS
Slambehandling
Organisk karbon i TVS | 50%
TVS i fordøyet slam | 51%
TVS i ikke-fordøyet slam | 70%
CH4 emissions for udekket kompost | 2.5%
C til CH4 | 1.3
Metaninnhold i slam | 60.8559 | kg CH4
Forbrenning
% total N | 3%
N2O emissions for lav C:N | 1.5%
N til N2O | 1.57
Forbrenningstemperatur | 1023 | K
kg CH4/tørrslam | 4.85e-05
Til landbruk
Total nitrogen i ikke forråtnet slam | 3%
Total nitrogen i forråtnet slam | 4%
% av N som går til N2O i fin-tekstur jord | 2.5%
% av N som går til N2O i grov-tekstur jord | 0.5%
Til deponi
Usikkerhetsfaktor | 90%
% av CH4 i deponigass | 50%
% DOC - nedbrytbar organisk andel av avløpsslam | 80%
% nedbrutt ila. 3 år | 69.9%
MCF | 1
Direkteutslipp avløpsvann
Årlig proteinkonsumpsjon per person | 33.2 | kg protein/person/år
Nitrogenfraksjon i protein | 0.16 | kg N/kg protein
Faktor for ikke-konsumert protein i avløpsvann | 1.1
Faktor for industriell og komersiell protein i avløpsvann | 1
Effluentkonstant | 0.005 | kg N2O-N/kg N
Konversjonsfaktor mellom N og N2O-N | 1.57 | kg N2O/kg N2O-N
MCF direkteutslipp | 0.1
MCF septik tank | 0.5
% av N2O utslipp for lav C:N | 1.5%
Karakteriseringsfaktorer
CH4 | 28 | kg CO₂ ekv./kg CH4
N2O | 265 | kg CO₂ ekv./kg N2O
Slambehandling | CH4 | N2O
Kompostering | 25.3566 | 2.1616
Slamforbrenning | 0.14839 | 26.0548
Slam til landbruk | 0 | 4.8036
Slam til deponi | 255.2296 | 2.8822
Tilbake til forside |  |  | Sammendrag

## Enkelt klimaregnskap - faktorer (hidden)
|  |  |  | Standard verdi | Dokumentert verdi | Brukt verdi | kg CO₂ ek./
Forbruksmateriell | 100 | 3 | Kontormateriell |  |  | 0 | NOK
| 105 | 3 | Undervisningsmateriell |  |  | 0 | NOK
| 110 | 3 | Medisinsk forbruksmateriell |  |  | 0 | NOK
| 114 | 3 | Medikamenter |  |  | 0 | NOK
| 115 | 3 | Matvarer |  |  | 0 | NOK
| 120 | 3 | Annen forbruksmateriell/råvarer og tjenester | 0.02863 |  | 0.02863 | NOK
| 130 | 3 | Post, banktjeneste, telefon |  |  | 0 | NOK
| 140 | 3 | Annonse, reklame og informasjon |  |  | 0 | NOK
Reise | 150 | 3 | Opplæring og kurs |  |  | 0 | NOK
| 160 | 3 | Utgifter, godtgjørelser for reiser, diett, bil o.l som er oppgavepliktige | 0.088701 |  | 0.088701 | NOK
| 165 | 3 | Andre oppgavepliktige godtgjørelser |  |  | 0 | NOK
| 170 | 3 | Transportutgifter og drift av egne transportmidler | 0.033156 |  | 0.033156 | NOK
Energi | 180 | 2 | Strøm | 0.096495 |  | 0.096495 | NOK
| 181 | 2 | Fjernvarme | 0.48649 |  | 0.48649 | NOK | 2.673 | kr/kWh
| 182 | 1 | Fyringsolje | 0.35136 |  | 0.35136 | NOK
| 183 | 1 | Naturgass | 0.21821 |  | 0.21821 | NOK
| 184 | 1 | Bioenergi | 0.0768 |  | 0.0768 | NOK
Forbruksmateriell | 185 | 3 | Forsikringer og utgifter til vakthold og sikring |  |  | 0 | NOK
Bygg og infrastruktur | 190 | 3 | Leie av lokaler og grunn | 0.01571 |  | 0.01571 | NOK
Forbruksmateriell | 195 | 3 | Avgifter, gebyrer, lisenser o.l. | 0.0098698 |  | 0.0098698 | NOK
Anlegg og utstyr | 200 | 3 | Inventar og utstyr | 0.018117 |  | 0.018117 | NOK
| 209 | 3 | Medisinsk utstyr |  |  | 0 | NOK
| 210 | 3 | Kjøp, leie og leasing av transportmidler | 0.014655 |  | 0.014655 | NOK
| 220 | 3 | Kjøp, leie og leasing av maskiner | 0.018523 |  | 0.018523 | NOK
Bygg og infrastruktur | 230 | 3 | Vedlikehold og byggetjenester | 0.023476 |  | 0.023476 | NOK
| 240 | 3 | Serviceavtaler og reparasjoner |  |  | 0 | NOK
| 250 | 3 | Materialer til vedlikehold | 0.054163 |  | 0.054163 | NOK
| 260 | 3 | Renhold, vaskeri- og vaktmestertjenester |  |  | 0 | NOK
Kjøp fra andre | 270 | 3 | Konsulenttjenester |  |  | 0 | NOK
Bygg og infrastruktur | 280 | 3 | Grunnerverv |  |  | 0 | NOK
| 285 | 3 | Kjøp av eksisterende |  |  | 0 | NOK
Kjøp fra andre | 290 | 3 | Internkjøp |  |  | 0 | NOK
| 300 | 3 | Fra staten |  |  | 0 | NOK
| 330 | 3 | Fra fylkeskommuner |  |  | 0 | NOK
| 350 | 3 | Fra kommuner |  |  | 0 | NOK
| 370 | 3 | Fra andre (private) |  |  | 0 | NOK
| 375 | 3 | Kjøp fra IKS der kommunen/fylkeskommunen selv er deltager |  |  | 0 | NOK
| 379 | 3 | Kjøp fra… |  |  | 0 | NOK
| 380 | 3 | Fra egne særbedrifter |  |  | 0 | NOK
|  |  | Pris per liter 2020, diesel | 15 | kr/liter
|  |  | Avgiftsfri diesel (ingen veiavgift) | 11.4 | kg/liter
|  |  | Utslippsfaktor per liter | 3.3064 | kg CO2 ekv/liter
|  |  | Autodiesel per krone | 0.22043
|  |  | Utslippsfaktor per krone | 0.29003
Tilbake til forside |  |  |  | Sammendrag

## Lister (hidden)
Ja/Nei
Ja
Nei
Velg slambehandling
Kompostering
Slamforbrenning
Slam til landbruk
Slam til deponi
Velg utskiftningsteknologi
Utgraving
Utblokking
Strømerenovering
SP | OV | VL | AF
PVC | PE | STJ | BET
BET | PVC | PE | PVC
PE | BET |  | PE
PP
Ja
Varmfakling
Kaldfakling

## Fra ECAM Tool (hidden)
Direkteutslipp (IPCC 2006) | Fuel density (kg/l) | EF CO₂ (kg/l) | EF CH4 (kg/TJ) | EF N2O (kg/TJ) | NCV (TJ/Gg)
Gasoline/Petrol | 0.74 | 69300 | 3 | 0.6 | 44.3
Gas/Diesel Oil | 0.84 | 74100 | 3 | 0.6 | 43
Natural Gas | 0.75 | 56100 | 10 | 0.1 | 48
kg/m³
Methane from treatment process
Wastewater treatment, including onsite treatment
Methane emissions from anaerobic digestion
Wastewater treatment emission factor | kg CH4/kgBOD5
0.6*MCF |  |  |  | Maximum methane production capacity (kg CH4/kg BOD5
MCF
Treated system
Centralized, aerobic treatment plant | Must be well managed. Some CH3 can be emitted from settling basins and other pockets | 0
Centralized, aerobic treatment plant | Not well managed | 0.3
Anaerobic digester for sludge | Overloaded | 0.8
Anaerobic reactor | CH4 recovery is not considered here | 0.8
Anaerobic shallow lagoon | CH4 recovery is not considered here | 0.2
Anaerobic deep lagoon | Depth less than two meters | 0.8
Septic system | Depth more than two meters | 0.5
Methane emitted | (BOD in the influent - BOD in the effluent - BOD removed as sludge) * Emissions factor
Biogas production
Biogas produced Nm | Serviced population in sewer and WWTP (pers) * country specific average BOD5 (g/pers/day) * 0,8 (g VS /g BOD5 load) *0,4 (N L/g VS)/1000 * Ap (days)
Methane released (produserer, bruker ikke)
(0,02 * Biogas produced) *0,59*0,66*34
Biogass faklet
Biogass produsert - biogass valorisert
N2O fra treatment process
N2O emissions kg N2O = serviced population for WWTP (pers) * 1,25 *3.2/1000/365 dager * Ap (dager)
GHG fra slambehadnling
TS slam produsert | BOD5 load (g/pers) *0,001*befolkning*dager*0,55*1,176 |  |  |  |  | Utslipp - Se verktøy
Slamfordøyer eller ikke?
Storage
20 dager detention time | 5% | av metan i slammet
5-20 dager | 3% | av metan i slammet
<5 dager | 0%
Composting
Released to the atmosphere and compost is <55% solids then
CH4 emissions (kg CO₂ ekv.) | sludge mass (kg) * %organic C in sludge * % VS * CH4 emissions for uncovered pile *C to CH4 conversion factor * 34
Organic carbon in volatile solids | 50%
Volatile solids in digested sludge | 51%
Volatile solids in not-digested sludge | 70%
PERCENTAGE of CH4 emissions for uncovered pile | 2.5%
C to CH4 conversion factor | 1.3
N2O emissions
C:N ration < 30 and compost is 55% solids, then
N2O emissions | Sludge treated (kg) * %total N * N2O emissions for low C:N * N to N2O conversion factor (1,57) * CNC
% total N | 3%
N2O emissions for low C:N | 1.5
N to N2O conversion factor | 1.57
CNC
Incineration (combustion)
Methane (CH4) emissions: | minimal
Ch4 emissions (kg Co2 eq) | sludge treated (kg) * 0,0000485 kg CH4 /dry kg sludge * CMC
N2O emissions | % of total N * mass of sludge * (161,3 - 0,14) * (highest free board temp) * 0,01 * N to N2O conversion * CNC
% of total N | 3%
N to N2O conversion factor | 1.57
CNC
Land application
If the biosolids C:N ratio <30 then
N2O emissions | sludge mass (kg) * % of total N * % of sludge applied on fine or coarse textured soils * % of N that goes to N2O conversion * CNC
Total nitrogen in not-digested sludge | 3%
Total nitrogen in digested sludge | 4%
% of N that goes to N2O from fine textured soil | 2.3%
% of N that goes to N2O from coarse-textured soil | 0.5%
CNC
Landfill disposal
Methane CH4 emissions | sludge mass ( kg) * %VS * %organic C in VS * 0,9 * C to CH4 conversion factor * CH4 in landfill gas * % decomposed in first 3 years * MC landfill * CMC
%organic carbon in volatile solids | 56%
% of volatile solids in digested sludge | 51%
% of volatile solids in not-digested sludge | 70%
Model uncertainty factor | 90%
C to CH4 conversion factor | 1.3
% of CH4 in landfill gas | 50%
% DOCf - decomposable organic fraction of raw wastewater solids | 80%
% decomposed in first 3 years | 69.9%
MCF-landfill (methane correction for anaerobic managed landfills) | 1
CMC: Conversion factor for CH4 emissions into CO₂ equivalent emissions | 34
Hvis C:N < 30
N2O emissions | Sludge mass (kg) * % of total N * N2O emisions for low C:N * N to N2O convesion * CNC
Total nitrogen in not-digested sludge | 3%
Total nitrogen in digested sludge | 4%
% of N2O emissions for low C:N | 1.5%
N to N2O conversion | 1.57
Stockpiling
kg CO₂ eq | sludge mass (kg) * 90,3 * 0,001
Untreated wastewater discharge
Population within the wastewater service area
Population connected to sewers
Population services by wastewater treatment
Population with onsite treatment
N2O emissions (kg CO₂ e) | Population connected to sewer system but not to any WWT * protein * dager/365 * 0,16 * 1,1 *1,25 * 0,005* 44/28 * CNC
CH4 emissions (kg CO₂ e) | Population connected to sewer system but not to any WWT * BOD/1000 * days *0,06 * CMC
Samme for population not connected to sewer network
GHG emissions from Onsite treatment
N2O emissions | Population with onsite treatment * protein * days /365 * 0,16 * 1,25*1,1 * 1,25 * 0,005 * 44/28 * CNC
Methane emissions | Population with onsite treatment * BOD5/1000 x days * 0,06 * CMC
CO₂, CH4, and N2O emissions from sludge transport off-site
GHG emissions from treated effluent discharge
N2O emissions | Average nitrogen concentration in the effluent mg/L * (vol of treated weastewater (m³)/1000 * 0,005 * 44/28 * CNC

## Rørdatatabell (hidden)
Materiale | Dimensjon (mm) | SDR | Vekt (kg/m) | kg CO₂/kg materiale | GWP 100 (kg CO₂ ekv./m)
PE | 16 | 6 | 0.13 | 2.3703 | 0.30814
PE | 20 | 6 | 0.18 | 2.3703 | 0.42666
PE | 25 | 6 | 0.27 | 2.3703 | 0.63999
PE | 32 | 6 | 0.45 | 2.3703 | 1.0667
PE | 40 | 6 | 0.69 | 2.3703 | 1.6355
PE | 50 | 6 | 1.07 | 2.3703 | 2.5363
PE | 63 | 6 | 1.71 | 2.3703 | 4.0533
PE | 75 | 6 | 2.42 | 2.3703 | 5.7362
PE | 90 | 6 | 3.48 | 2.3703 | 8.2488
PE | 100 | 6 | 5 | 2.3703 | 11.8517
PE | 125 | 6 | 6.7 | 2.3703 | 15.8813
PE | 150 | 6 | 9 | 2.3703 | 21.3331
PE | 200 | 6 | 17.12 | 2.3703 | 40.5803
PE | 225 | 6 | 21.69 | 2.3703 | 51.4127
PE | 250 | 6 | 26.74 | 2.3703 | 63.3829
PE | 300 | 6 | 38 | 2.3703 | 90.073
PE | 350 | 6 | 53 | 2.3703 | 125.6281
PE | 400 | 6 | 68.7 | 2.3703 | 162.8425
PE | 450 | 6 | 97.108 | 2.3703 | 230.1792
PE | 500 | 6 | 120.258 | 2.3703 | 285.0526
PE | 16 | 7.4 | 0.1 | 2.3703 | 0.23703
PE | 20 | 7.4 | 0.16 | 2.3703 | 0.37925
PE | 25 | 7.4 | 0.24 | 2.3703 | 0.56888
PE | 32 | 7.4 | 0.38 | 2.3703 | 0.90073
PE | 40 | 7.4 | 0.59 | 2.3703 | 1.3985
PE | 50 | 7.4 | 0.92 | 2.3703 | 2.1807
PE | 63 | 7.4 | 1.45 | 2.3703 | 3.437
PE | 75 | 7.4 | 2.06 | 2.3703 | 4.8829
PE | 90 | 7.4 | 2.96 | 2.3703 | 7.0162
PE | 100 | 7.4 | 4 | 2.3703 | 9.4814
PE | 125 | 7.4 | 5.71 | 2.3703 | 13.5347
PE | 150 | 7.4 | 8 | 2.3703 | 18.9627
PE | 200 | 7.4 | 14.62 | 2.3703 | 34.6544
PE | 225 | 7.4 | 18.49 | 2.3703 | 43.8276
PE | 250 | 7.4 | 22.81 | 2.3703 | 54.0675
PE | 300 | 7.4 | 34 | 2.3703 | 80.5916
PE | 350 | 7.4 | 45 | 2.3703 | 106.6654
PE | 400 | 7.4 | 58.37 | 2.3703 | 138.3569
PE | 450 | 7.4 | 73.84 | 2.3703 | 175.0261
PE | 500 | 7.4 | 85 | 2.3703 | 201.4791
PE | 16 | 9 | 0.09 | 2.3703 | 0.21333
PE | 20 | 9 | 0.13 | 2.3703 | 0.30814
PE | 25 | 9 | 0.21 | 2.3703 | 0.49777
PE | 32 | 9 | 0.32 | 2.3703 | 0.75851
PE | 40 | 9 | 0.5 | 2.3703 | 1.1852
PE | 50 | 9 | 0.77 | 2.3703 | 1.8252
PE | 63 | 9 | 1.23 | 2.3703 | 2.9155
PE | 75 | 9 | 1.73 | 2.3703 | 4.1007
PE | 90 | 9 | 2.5 | 2.3703 | 5.9259
PE | 100 | 9 | 3.72 | 2.3703 | 8.8177
PE | 125 | 9 | 4.81 | 2.3703 | 11.4013
PE | 150 | 9 | 7 | 2.3703 | 16.5924
PE | 200 | 9 | 12.3 | 2.3703 | 29.1552
PE | 225 | 9 | 15.56 | 2.3703 | 36.8825
PE | 250 | 9 | 19.15 | 2.3703 | 45.392
PE | 300 | 9 | 30 | 2.3703 | 71.1103
PE | 350 | 9 | 38 | 2.3703 | 90.073
PE | 400 | 9 | 49.08 | 2.3703 | 116.3364
PE | 450 | 9 | 62.13 | 2.3703 | 147.2693
PE | 500 | 9 | 76.6 | 2.3703 | 181.5682
PE | 20 | 11 | 0.12 | 2.3703 | 0.28444
PE | 25 | 11 | 0.17 | 2.3703 | 0.40296
PE | 32 | 11 | 0.27 | 2.3703 | 0.63999
PE | 40 | 11 | 0.42 | 2.3703 | 0.99554
PE | 50 | 11 | 0.65 | 2.3703 | 1.5407
PE | 63 | 11 | 1.03 | 2.3703 | 2.4415
PE | 75 | 11 | 1.44 | 2.3703 | 3.4133
PE | 90 | 11 | 2.08 | 2.3703 | 4.9303
PE | 100 | 11 | 3.1 | 2.3703 | 7.3481
PE | 125 | 11 | 4.01 | 2.3703 | 9.5051
PE | 150 | 11 | 5.75 | 2.3703 | 13.6295
PE | 200 | 11 | 10.23 | 2.3703 | 24.2486
PE | 225 | 11 | 12.96 | 2.3703 | 30.7196
PE | 250 | 11 | 16.95 | 2.3703 | 40.1773
PE | 300 | 11 | 24 | 2.3703 | 56.8882
PE | 350 | 11 | 32.13 | 2.3703 | 76.1591
PE | 400 | 11 | 40.8 | 2.3703 | 96.71
PE | 450 | 11 | 51.71 | 2.3703 | 122.5704
PE | 500 | 11 | 63.78 | 2.3703 | 151.1804
PE | 600 | 11 | 100 | 2.3703 | 237.0342
PE | 700 | 11 | 125 | 2.3703 | 296.2927
PE | 25 | 13.6 | 0.15 | 2.3703 | 0.35555
PE | 32 | 13.6 | 0.22 | 2.3703 | 0.52148
PE | 40 | 13.6 | 0.35 | 2.3703 | 0.82962
PE | 50 | 13.6 | 0.53 | 2.3703 | 1.2563
PE | 63 | 13.6 | 0.85 | 2.3703 | 2.0148
PE | 75 | 13.6 | 1.21 | 2.3703 | 2.8681
PE | 90 | 13.6 | 1.73 | 2.3703 | 4.1007
PE | 100 | 13.6 | 2.56 | 2.3703 | 6.0681
PE | 125 | 13.6 | 3.3 | 2.3703 | 7.8221
PE | 150 | 13.6 | 4.8 | 2.3703 | 11.3776
PE | 200 | 13.6 | 8.42 | 2.3703 | 19.9583
PE | 225 | 13.6 | 10.7 | 2.3703 | 25.3627
PE | 250 | 13.6 | 13.17 | 2.3703 | 31.2174
PE | 300 | 13.6 | 20 | 2.3703 | 47.4068
PE | 350 | 13.6 | 26.53 | 2.3703 | 62.8852
PE | 400 | 13.6 | 33.68 | 2.3703 | 79.8331
PE | 450 | 13.6 | 42.65 | 2.3703 | 101.0951
PE | 500 | 13.6 | 52.68 | 2.3703 | 124.8696
PE | 600 | 13.6 | 83.52 | 2.3703 | 197.971
PE | 700 | 13.6 | 106.11 | 2.3703 | 251.517
PE | 800 | 13.6 | 134.69 | 2.3703 | 319.2614
PE | 900 | 13.6 | 170.58 | 2.3703 | 404.3329
PE | 1000 | 13.6 | 210.44 | 2.3703 | 498.8148
PE | 25 | 17 | 0.15 | 2.3703 | 0.35555
PE | 32 | 17 | 0.19 | 2.3703 | 0.45036
PE | 40 | 17 | 0.28 | 2.3703 | 0.6637
PE | 50 | 17 | 0.44 | 2.3703 | 1.043
PE | 63 | 17 | 0.7 | 2.3703 | 1.6592
PE | 75 | 17 | 0.99 | 2.3703 | 2.3466
PE | 90 | 17 | 1.42 | 2.3703 | 3.3659
PE | 100 | 17 | 2.11 | 2.3703 | 5.0014
PE | 125 | 17 | 2.69 | 2.3703 | 6.3762
PE | 150 | 17 | 3.9 | 2.3703 | 9.2443
PE | 200 | 17 | 6.92 | 2.3703 | 16.4028
PE | 225 | 17 | 8.77 | 2.3703 | 20.7879
PE | 250 | 17 | 10.76 | 2.3703 | 25.5049
PE | 300 | 17 | 16 | 2.3703 | 37.9255
PE | 350 | 17 | 21.78 | 2.3703 | 51.626
PE | 400 | 17 | 28.56 | 2.3703 | 67.697
PE | 450 | 17 | 34.93 | 2.3703 | 82.796
PE | 500 | 17 | 43.17 | 2.3703 | 102.3277
PE | 600 | 17 | 65 | 2.3703 | 154.0722
PE | 700 | 17 | 86 | 2.3703 | 203.8494
PE | 800 | 17 | 110.24 | 2.3703 | 261.3065
PE | 900 | 17 | 139.46 | 2.3703 | 330.5679
PE | 1000 | 17 | 172.39 | 2.3703 | 408.6233
PE | 1200 | 17 | 246.41 | 2.3703 | 584.076
PE | 1400 | 17 | 335.51 | 2.3703 | 795.2734
PE | 1600 | 17 | 437.91 | 2.3703 | 1037.9965
PE | 40 | 21 | 0.24 | 2.3703 | 0.56888
PE | 50 | 21 | 0.36 | 2.3703 | 0.85332
PE | 63 | 21 | 0.56 | 2.3703 | 1.3274
PE | 75 | 21 | 0.8 | 2.3703 | 1.8963
PE | 90 | 21 | 1.14 | 2.3703 | 2.7022
PE | 100 | 21 | 1.7301 | 2.3703 | 4.101
PE | 125 | 21 | 2.21 | 2.3703 | 5.2385
PE | 150 | 21 | 3.2 | 2.3703 | 7.5851
PE | 200 | 21 | 5.65 | 2.3703 | 13.3924
PE | 225 | 21 | 7.15 | 2.3703 | 16.9479
PE | 250 | 21 | 8.76 | 2.3703 | 20.7642
PE | 300 | 21 | 13.91 | 2.3703 | 32.9715
PE | 350 | 21 | 17.66 | 2.3703 | 41.8602
PE | 400 | 21 | 22.49 | 2.3703 | 53.309
PE | 450 | 21 | 28.47 | 2.3703 | 67.4836
PE | 500 | 21 | 35.17 | 2.3703 | 83.3649
PE | 600 | 21 | 50 | 2.3703 | 118.5171
PE | 700 | 21 | 69 | 2.3703 | 163.5536
PE | 800 | 21 | 89.71 | 2.3703 | 212.6434
PE | 900 | 21 | 113.63 | 2.3703 | 269.342
PE | 1000 | 21 | 140.38 | 2.3703 | 332.7486
PE | 1200 | 21 | 202.01 | 2.3703 | 478.8328
PE | 1400 | 21 | 274.82 | 2.3703 | 651.4174
PE | 1600 | 21 | 358.82 | 2.3703 | 850.5261
PE | 50 | 27.6 | 0.3 | 2.3703 | 0.7111
PE | 63 | 27.6 | 0.44 | 2.3703 | 1.043
PE | 75 | 27.6 | 0.65 | 2.3703 | 1.5407
PE | 90 | 27.6 | 0.89 | 2.3703 | 2.1096
PE | 100 | 27.6 | 1.32 | 2.3703 | 3.1289
PE | 125 | 27.6 | 1.68 | 2.3703 | 3.9822
PE | 150 | 27.6 | 2.5 | 2.3703 | 5.9259
PE | 200 | 27.6 | 4.35 | 2.3703 | 10.311
PE | 225 | 27.6 | 5.5 | 2.3703 | 13.0369
PE | 250 | 27.6 | 6.78 | 2.3703 | 16.0709
PE | 300 | 27.6 | 10.7 | 2.3703 | 25.3627
PE | 350 | 27.6 | 13.64 | 2.3703 | 32.3315
PE | 400 | 27.6 | 17.28 | 2.3703 | 40.9595
PE | 450 | 27.6 | 21.85 | 2.3703 | 51.792
PE | 500 | 27.6 | 26.96 | 2.3703 | 63.9044
PE | 600 | 27.6 | 40 | 2.3703 | 94.8137
PE | 700 | 27.6 | 54 | 2.3703 | 127.9985
PE | 800 | 27.6 | 69.1 | 2.3703 | 163.7906
PE | 900 | 27.6 | 87.39 | 2.3703 | 207.1442
PE | 1000 | 27.6 | 107.82 | 2.3703 | 255.5703
PE | 1200 | 27.6 | 155.47 | 2.3703 | 368.5171
PE | 1400 | 27.6 | 211.41 | 2.3703 | 501.114
PE | 1600 | 27.6 | 276.38 | 2.3703 | 655.1151
PE | 63 | 33 | 0.38 | 2.3703 | 0.90073
PE | 75 | 33 | 0.52 | 2.3703 | 1.2326
PE | 90 | 33 | 0.76 | 2.3703 | 1.8015
PE | 100 | 33 | 1.13 | 2.3703 | 2.6785
PE | 125 | 33 | 1.46 | 2.3703 | 3.4607
PE | 150 | 33 | 2 | 2.3703 | 4.7407
PE | 200 | 33 | 3.72 | 2.3703 | 8.8177
PE | 225 | 33 | 4.66 | 2.3703 | 11.0458
PE | 250 | 33 | 5.77 | 2.3703 | 13.6769
PE | 300 | 33 | 9.16 | 2.3703 | 21.7123
PE | 350 | 33 | 11.6 | 2.3703 | 27.496
PE | 400 | 33 | 14.74 | 2.3703 | 34.9388
PE | 450 | 33 | 18.61 | 2.3703 | 44.1121
PE | 500 | 33 | 22.92 | 2.3703 | 54.3282
PE | 600 | 33 | 35 | 2.3703 | 82.962
PE | 700 | 33 | 46.37 | 2.3703 | 109.9128
PE | 800 | 33 | 58.72 | 2.3703 | 139.1865
PE | 900 | 33 | 74.41 | 2.3703 | 176.3771
PE | 1000 | 33 | 91.67 | 2.3703 | 217.2893
PE | 1200 | 33 | 131.94 | 2.3703 | 312.7429
PE | 1400 | 33 | 179.92 | 2.3703 | 426.4719
PE | 1600 | 33 | 234.86 | 2.3703 | 556.6985
PE | 75 | 41 | 0.46 | 2.3703 | 1.0904
PE | 90 | 41 | 0.63 | 2.3703 | 1.4933
PE | 100 | 41 | 0.9 | 2.3703 | 2.1333
PE | 125 | 41 | 1.17 | 2.3703 | 2.7733
PE | 150 | 41 | 1.71 | 2.3703 | 4.0533
PE | 200 | 41 | 2.96 | 2.3703 | 7.0162
PE | 225 | 41 | 3.74 | 2.3703 | 8.8651
PE | 250 | 41 | 4.68 | 2.3703 | 11.0932
PE | 300 | 41 | 7.32 | 2.3703 | 17.3509
PE | 350 | 41 | 9.32 | 2.3703 | 22.0916
PE | 400 | 41 | 11.82 | 2.3703 | 28.0174
PE | 450 | 41 | 14.93 | 2.3703 | 35.3892
PE | 500 | 41 | 18.54 | 2.3703 | 43.9461
PE | 600 | 41 | 25 | 2.3703 | 59.2585
PE | 700 | 41 | 37.25 | 2.3703 | 88.2952
PE | 800 | 41 | 47.27 | 2.3703 | 112.0461
PE | 900 | 41 | 59.7 | 2.3703 | 141.5094
PE | 1000 | 41 | 73.86 | 2.3703 | 175.0735
PE | 1200 | 41 | 106.36 | 2.3703 | 252.1096
PE | 1400 | 41 | 144.76 | 2.3703 | 343.1307
PE | 1600 | 41 | 189.08 | 2.3703 | 448.1843
AC | 100 |  |  | #DIV/0!
AC | 125 |  |  | #DIV/0!
AC | 150 |  |  | #DIV/0!
AC | 200 |  |  | #DIV/0!
AC | 225 |  |  | #DIV/0!
AC | 250 |  |  | #DIV/0!
AC | 300 |  |  | #DIV/0!
AC | 350 |  |  | #DIV/0!
AC | 400 |  |  | #DIV/0!
AC | 450 |  |  | #DIV/0!
AC | 500 |  |  | #DIV/0!
DV | 100 |  | 0.6 | 2.2955 | 1.3773
DV | 125 |  | 0.9 | 2.2955 | 2.066
DV | 150 |  | 1.3 | 2.2955 | 2.9842
DV | 200 |  | 2.1 | 2.2955 | 4.8206
DV | 225 |  | 3.2 | 2.2955 | 7.3456
DV | 250 |  | 4 | 2.2955 | 9.182
DV | 300 |  | 5.4 | 2.2955 | 12.3957
DV | 350 |  | 7.1 | 2.2955 | 16.2981
DV | 400 |  | 8.7 | 2.2955 | 19.9709
DV | 450 |  | 11.1 | 2.2955 | 25.4801
DV | 500 |  | 14.3 | 2.2955 | 32.8258
DV | 600 |  | 18.8 | 2.2955 | 43.1555
DV | 700 |  | 25.4 | 2.2955 | 58.3059
DV | 800 |  | 33.3 | 2.2955 | 76.4404
DV | 900 |  | 42.6 | 2.2955 | 97.7886
DV | 1000 |  | 53.6 | 2.2955 | 123.0392
DV | 1200 |  | 80.8 | 2.2955 | 185.477
DV | 1400 |  | 116.7 | 2.2955 | 267.8857
Glassert | 100 |  |  | #DIV/0!
Glassert | 125 |  |  | #DIV/0!
Glassert | 150 |  |  | #DIV/0!
Glassert | 200 |  |  | #DIV/0!
Glassert | 225 |  |  | #DIV/0!
Glassert | 250 |  |  | #DIV/0!
Glassert | 300 |  |  | #DIV/0!
Glassert | 350 |  |  | #DIV/0!
Glassert | 400 |  |  | #DIV/0!
Glassert | 450 |  |  | #DIV/0!
Glassert | 500 |  |  | #DIV/0!
Betong | 100 |  | 30 | 0.12104 | 3.6313
Betong | 125 |  | 40 | 0.12104 | 4.8417
Betong | 150 |  | 55 | 0.12104 | 6.6573
Betong | 200 |  | 90 | 0.12104 | 10.8938
Betong | 225 |  | 105 | 0.12104 | 12.7094
Betong | 250 |  | 130 | 0.12104 | 15.7355
Betong | 300 |  | 170 | 0.12104 | 20.5772
Betong | 350 |  | 200 | 0.12104 | 24.2084
Betong | 400 |  | 250 | 0.12104 | 30.2605
Betong | 450 |  | 350 | 0.12104 | 42.3647
Betong | 500 |  | 420 | 0.12104 | 50.8377
Betong | 600 |  | 520 | 0.12104 | 62.9419
Betong | 700 |  | 600 | 0.12104 | 72.6253
Betong | 800 |  | 790 | 0.12104 | 95.6233
Betong | 900 |  | 940 | 0.12104 | 113.7796
Betong | 1000 |  | 1110 | 0.12104 | 134.3568
Betong | 1200 |  | 1430 | 0.12104 | 173.0903
Betong | 1400 |  | 1910 | 0.12104 | 231.1905
Betong | 1600 |  | 2410 | 0.12104 | 291.7115
Betong | 1800 |  | 3145 | 0.12104 | 380.6775
Betong | 2000 |  | 3740 | 0.12104 | 452.6976
GRP | 100 |  | 1.5565 | 6.3195 | 9.8361
GRP | 125 |  | 2.2227 | 6.3195 | 14.0463
GRP | 150 |  | 3.0206 | 6.3195 | 19.0882
GRP | 200 |  | 5.0111 | 6.3195 | 31.6676
GRP | 225 |  | 6.2039 | 6.3195 | 39.2049
GRP | 250 |  | 7.5282 | 6.3195 | 47.5741
GRP | 300 |  | 10.5718 | 6.3195 | 66.8078
GRP | 350 |  | 14.1419 | 6.3195 | 89.3688
GRP | 400 |  | 18.2384 | 6.3195 | 115.2569
GRP | 450 |  | 22.8615 | 6.3195 | 144.4722
GRP | 500 |  | 28.0111 | 6.3195 | 177.0147
GRP | 600 |  | 40.08 | 6.3195 | 253.2837
GRP | 700 |  | 54.17 | 6.3195 | 342.3247
GRP | 800 |  | 70.05 | 6.3195 | 442.6776
GRP | 900 |  | 88.26 | 6.3195 | 557.7549
GRP | 1000 |  | 108.2 | 6.3195 | 683.7648
GRP | 1200 |  | 155 | 6.3195 | 979.5151
GRP | 1400 |  | 210 | 6.3195 | 1327.085
PP | 100 |  | 1.4994 | 2.2955 | 3.442
PP | 125 |  | 2.0498 | 2.2955 | 4.7052
PP | 150 |  | 2.7438 | 2.2955 | 6.2984
PP | 200 |  | 4.5631 | 2.2955 | 10.4747
PP | 225 |  | 5.6884 | 2.2955 | 13.0577
PP | 250 |  | 6.9574 | 2.2955 | 15.9708
PP | 300 |  | 9.9266 | 2.2955 | 22.7866
PP | 350 |  | 13.4708 | 2.2955 | 30.9223
PP | 400 |  | 17.5899 | 2.2955 | 40.3777
PP | 450 |  | 22.284 | 2.2955 | 51.153
PP | 500 |  | 27.553 | 2.2955 | 63.248
PP | 600 |  | 39.8 | 2.2955 | 91.3612
PVC | 100 |  | 2.7136 | 2.3259 | 6.3116
PVC | 125 |  | 3.7261 | 2.3259 | 8.6666
PVC | 150 |  | 4.8636 | 2.3259 | 11.3124
PVC | 200 |  | 7.5136 | 2.3259 | 17.4761
PVC | 225 |  | 9.0261 | 2.3259 | 20.994
PVC | 250 |  | 10.6636 | 2.3259 | 24.8027
PVC | 300 |  | 14.3136 | 2.3259 | 33.2924
PVC | 350 |  | 18.4636 | 2.3259 | 42.945
PVC | 400 |  | 23.1136 | 2.3259 | 53.7605
PVC | 450 |  | 28.2636 | 2.3259 | 65.7391
PVC | 500 |  | 33.9136 | 2.3259 | 78.8805
PVC | 600 |  | 69.64 | 2.3259 | 161.9775
Støpejern | 100 |  | 18.1 | 1.5944 | 28.8594
Støpejern | 125 |  | 22.5 | 1.5944 | 35.875
Støpejern | 150 |  | 26.5 | 1.5944 | 42.2528
Støpejern | 200 |  | 37 | 1.5944 | 58.9944
Støpejern | 225 |  | 41 | 1.5944 | 65.3722
Støpejern | 250 |  | 48.5 | 1.5944 | 77.3305
Støpejern | 300 |  | 61.5 | 1.5944 | 98.0583
Støpejern | 350 |  | 79.5 | 1.5944 | 126.7583
Støpejern | 400 |  | 94.5 | 1.5944 | 150.675
Støpejern | 450 |  | 107 | 1.5944 | 170.6055
Støpejern | 500 |  | 129 | 1.5944 | 205.6833
Støpejern | 600 |  | 180 | 1.5944 | 286.9999
Støpejern | 700 |  | 217 | 1.5944 | 345.9944
Støpejern | 800 |  | 266 | 1.5944 | 424.1221
Støpejern | 900 |  | 320 | 1.5944 | 510.2221
Støpejern | 1000 |  | 378 | 1.5944 | 602.6999
Støpejern | 1200 |  | 510 | 1.5944 | 813.1665
Støpejern | 1400 |  | 892 | 1.5944 | 1422.2442
Støpejern | 1600 |  | 954 | 1.5944 | 1521.0997
Støpejern | 1800 |  | 1046 | 1.5944 | 1667.7886